## Лист1
Референс | Наименование | Кол-во | Ед. изм. | Производитель
ABB00953 | Сальник резьбовой M20 IP68 для кабеля диам.7-13мм (ABB) | 33 | шт | ABB
ABB12495 | Клеммник N+PЕ для 12442/12452 (ABB) | 9 | шт | ABB
ABB16086875 | Трансформатор тока 60А на шину 30х10 (ABB) | 2 | шт | ABB
ABB16086883 | Трансформатор тока 80А на шину 30х10 (ABB) | 3 | шт | ABB
ABB16086917 | Трансформатор тока 200/5A, класс 0.5, 3VA, под шину сечение (ABB) | 1 | шт | ABB
ABB1SAM101901R0001 | Боковой блок-контакт HK-11 для автоматов типа MS (ABB) | 9 | шт | ABB
ABB1SAM101901R0002 | Боковой блок-контакт HK-20 для автоматов типа MS (ABB) | 4 | шт | ABB
ABB1SAM201902R1001 | Боковые доп.контакты 1НО+1НЗ HK1-11 для автоматов типа MS1 (ABB) | 1 | шт | ABB
ABB1SAM401902R1001 | Боковой блок-контакт HKS-11 для автоматов типа MS450-495 (ABB) | 1 | шт | ABB
ABB1SAZ301110R0001 | держатель DB80 (ABB) | 1 | шт | ABB
ABB1SBL157001R1110 | Контактор AF12-30-10-11 с универсальной катушкой управления 24-60BAC/20-60BDC (ABB) | 1 | шт | ABB
ABB1SBN010110R1001 | Контакт CA4-01 1НЗ фронтальный для контакторов AF09-AF38 и NF (ABB) | 7 | шт | ABB
ABB1SBN081306T1000 | Адаптер BEA16-4 для соединения с мотор-автоматами MS116, MS132 до 16А (ABB) | 5 | шт | ABB
ABB1SCA022131R8850 | Дополнительный контакт OZXK2 (2НО+2НЗ) для рубильн (ABB) | 1 | шт | ABB
ABB1SCA022295R6080 | Переходник для рубильников типа ОТ160-200-250 ОХP6X210 21 (ABB) | 15 | шт | ABB
ABB1SCA022353R4890 | 1НЗ Контакт доп.OA1G01 для ОТ16..125F, FT слева (ABB) | 2 | шт | ABB
ABB1SCA022379R8100 | Доп контакт 1НO+1НЗ OA2G11 (ABB) | 12 | шт | ABB
ABB1SCA022380R9660 | Ручка управления OHB65J6 (черная) для управления через дверь руб ильниками ОТ160..250 (ABB) | 31 | шт | ABB
ABB1SCA022467R5140 | Адаптер для блоков доп. контактов 0A2G11 (ABB) | 29 | шт | ABB
ABB1SCA022659R7400 | Ручка управления OHB3/1 (черная) для управления рубильникам (ABB) | 7 | шт | ABB
ABB1SCA022714R8810 | Модуль для дополнительных контактов OEA28 для OT 200...1600Е (ABB) | 32 | шт | ABB
ABB1SCA022729R8450 | Крышка клеммная OTS400G1L длинная серая 1SCA022729R8450 (ABB) | 5 | шт | ABB
ABB1SCA022736R8840 | Кабельные крышки OTS400G1L/3 (ABB) | 9 | шт | ABB
ABB1SCA022764R2090 | Реверсивный рубильник OT315E03C до 315A 3 полюсный (без ручки уп равления) (ABB) | 1 | шт | ABB
ABB1SCA022764R2920 | Реверсивный рубильник OT200E03C 200A (без ручки управления и (ABB) | 1 | шт | ABB
ABB1SCA022767R6910 | Соединительные шины OTZC13 (ABB) | 7 | шт | ABB
ABB1SCA022783R0090 | Ручка черная OTV250ECK для реверсивных рубильников OT200#250 (ABB) | 2 | шт | ABB
ABB1SCA022860R5510 | Рубильник OT1250E03 1250А 3х-полюсный (без ручки управления (ABB) | 1 | шт | ABB
ABB1SCA022871R9600 | Крышка (ABB) | 1 | шт | ABB
ABB1SCA100234R1001 | Ручка OHB95J12TE-RUH (черная) с символами на русск (ABB) | 4 | шт | ABB
ABB1SCA100261R1001 | Ручка OHB125J12TE-RUH (черная) с символами на русском (ABB) | 2 | шт | ABB
ABB1SCA104400R1001 | Ручка YASDA35 (ABB) | 1 | шт | ABB
ABB1SCA105379R1001 | Рубильник OT63F6 до 63А 6-полюсный для установки на DIN-рейку или монтажную плату (без ручки) (ABB) | 1 | шт | ABB
ABB1SCA108689R1001 | Ручка управления OHBS9/1 (черная) прямого монтажа для рубильников ОТ63..125F (ABB) | 36 | шт | ABB
ABB1SCA109868R1001 | Ручка управления OHB45J6E311-RUH (черная) (ABB) | 3 | шт | ABB
ABB1SCA125822R1001 | Выключатель нагрузки OTDC 2П, 100A OTDC100E02 (ABB) | 2 | шт | ABB
ABB1SCA125840R1001 | Выключатель нагрузки OTDC 2П, 160A OTDC160E02 (ABB) | 4 | шт | ABB
ABB1SCA125866R1001 | Выключатель нагрузки OTDC 2П, 250A OTDC250E02 (ABB) | 2 | шт | ABB
ABB1SDA050696R1 | Перегородки 4pc S6-S7-T6 (ABB) | 5 | шт | ABB
ABB1SDA050921R1 | Автоматический выключатель T1N 160 MTD80-800 3p FFC (ABB) | 1 | шт | ABB
ABB1SDA051368R1 | Дополнительные контакты (1 контакт состояния + 1 контакт сра (ABB) | 1 | шт | ABB
ABB1SDA051370R1 | Дополнительные контакты (1 контакт состояния + 1 контакт сра (ABB) | 1 | шт | ABB
ABB1SDA051448R1 | Выводы силовые для стационарного выключателя F T2 (ABB) | 1 | шт | ABB
ABB1SDA051490R1 | Выводы силовые для стационарного выключателя EF T3 (комплект из 3шт.) (ABB) | 1 | шт | ABB
ABB1SDA054866R1 | Реле дистанционного отключения (ABB) | 4 | шт | ABB
ABB1SDA054897R1 | Моторный привод с кабелем и разъмом на 220#250V для Т4-Т5 (ABB) | 1 | шт | ABB
ABB1SDA054960R1 | Крышки выводов HTC T5 3p 2 шт. (ABB) | 4 | шт | ABB
ABB1SDA054970R1 | Межполюсные перегородки низкие 100mm (4шт.) для T4-T5 (ABB) | 8 | шт | ABB
ABB1SDA054974R1 | Выводы силовые для стационарного выключателя F T4 (ABB) | 5 | шт | ABB
ABB1SDA055010R1 | Выводы силовые для стационарного выключателя F T5 (комплект из 6шт.) (ABB) | 12 | шт | ABB
ABB1SDA055038R1 | Сил. выводы ES T5 (6 шт) (ABB) | 2 | шт | ABB
ABB1SDA055040R1 | Силовые выводы под кабель CuAl 2x120 (3шт.) для T5 400 (ABB) | 1 | шт | ABB
ABB1SDA055050R1 | Контакт срабатывания расцепителя защиты AUX-SA T4-T5 1 S51 F (ABB) | 1 | шт | ABB
ABB1SDA058266R1 | Контакты состояния выключателя 10 перекидных (5NO+5NC+2PR) при установленном PR122/123 (ABB) | 3 | шт | ABB
ABB1SDA060423R1 | Выводы стационарного выключателя F T6 630/800 (6шт) (ABB) | 14 | шт | ABB
ABB1SDA062165R1 | Блок контактов T7-T7M-X1 (ABB) | 1 | шт | ABB
ABB1SDA062168R1 | Блок контактов T7-T7M-X1 (ABB) | 1 | шт | ABB
ABB1SDA063101R1 | Выводы силовые для стационарного выключателя F T7-T7M-X1 (ABB) | 7 | шт | ABB
ABB1SDA063160R1 | Фланец для дверцы T7-T7M-X1 F (ABB) | 11 | шт | ABB
ABB1SDA064144R1 | Крышка крепления панель AUX. T7M-X1 (ABB) | 2 | шт | ABB
ABB1SDA066675R1 | Перегородки межфазные разделительные PB 100mm 4pcs XT2-XT4 3p (комплект из 4шт.) (ABB) | 5 | шт | ABB
ABB1SDA066678R1 | Перегородки межфазные разделительные PB 200mm 4pcs XT1-XT3 3p (комплект из 4шт.) (ABB) | 4 | шт | ABB
ABB1SDA066893R1 | Выводы силовые для стационарного выключателя ES XT2 (комплект из 3шт.) (ABB) | 4 | шт | ABB
ABB1SFA611102R2001 | Кнопка MP3-20R красная выступающая (только корпус) без подсветки без фиксации (ABB) | 9 | шт | ABB
ABB1SFA611201R2001 | Переключатель M2SS2-20R с фиксацией 2 позиции красный без подсветки (ABB) | 3 | шт | ABB
ABB1SFA611201R2101 | Переключатель M2SS2-21R (короткая ручка) красный 2-х позиционный с подсветкой (только корпус) 90# с фиксацией (ABB) | 6 | шт | ABB
ABB1SFA611621R1071 | Патрон MLBL-07R со встроенным светодиодом красный 230В AC (ABB) | 6 | шт | ABB
ABB1SFA619100R3072 | Кнопка CP1-30G-11 зеленая без фиксации 1НО+1HЗ (ABB) | 4 | шт | ABB
ABB1SFA619201R3071 | Переключатель C2SS2-30R-11 2-х позиционный краный 1НО1НЗ (ABB) | 1 | шт | ABB
ABB1SFA619210R3026 | Переключатель C3SS1-30B-20 3-х позиционный черный (ABB) | 2 | шт | ABB
ABB1SFA619402R1001 | Лампочка красная СL-100R (корпус) (ABB) | 4 | шт | ABB
ABB1SFA619402R1005 | Лампочка CL-100W белая (корпус) (ABB) | 9 | шт | ABB
ABB1SFA619403R5231 | Compact Pilot Light - Pilot light head - Red - Illuminated - Lamptype: LED 230V AC (ABB) | 4 | шт | ABB
ABB1SFA619403R5233 | Compact Pilot Light - Pilot light head - Yellow - Illuminated - Lamptype: LED 230V AC (ABB) | 4 | шт | ABB
ABB1SFA899005R5013 | Предохранитель PSFU-700 (ABB) | 3 | шт | ABB
ABB1SFN075110R1000 | Блок надставки шинных выводов LX300 (для контакторов A(F)210, A( F)260, A(F)300) (ABB) | 8 | шт | ABB
ABB1SL0512A06 | Бокс в нишу 24М прозр.дверь белый (с клемм) 293х408х118 (ABB) | 1 | шт | ABB
ABB1SL2045A00 | EUROPA бокс в нишу 24М с дверцей белый (ABB) | 3 | шт | ABB
ABB1SL2447A00 | Корпус пластиковый навесной ЩРН-П-54 IP41 непрозрачная дверь белый Europa (ABB) | 1 | шт | ABB
ABB1SNA008291R0000 | FU520 Плавкий предохранитель 5x20мм 2А (ABB) | 3 | шт | ABB
ABB1SNA103062R2100 | FEM6 Торц. изолятор для MA2,5-M10 жел. (ABB) | 280 | шт | ABB
ABB1SNA103126R1600 | Изолятор FEM6 Торц. для MA2,5-M10 оранж. (ABB) | 2 | шт | ABB
ABB1SNA113065R1500 | Торцевой изолятор FEM22 для М70/22 серый (ABB) | 6 | шт | ABB
ABB1SNA115116R0700 | Клемма винт M4/6 4мм.кв. (ABB) | 300 | шт | ABB
ABB1SNA115129R1400 | Клемма винт M16/12 16мм.кв. (ABB) | 1 | шт | ABB
ABB1SNA115657R2500 | Клемма винт M4/8.SF 4мм.кв. (ABB) | 14 | шт | ABB
ABB1SNA118368R1600 | FEM6 Торц. изолятор для MA2,5-M10 серый (ABB) | 121 | шт | ABB
ABB1SNA118618R0100 | FEM12 Торц. изолятор для M16/12 серый (ABB) | 19 | шт | ABB
ABB1SNA125116R0100 | Клемма винт M4/6.N 4мм.кв. (ABB) | 73 | шт | ABB
ABB1SNA125118R1300 | Клемма винт М6/8.N 6мм.кв. (ABB) | 4 | шт | ABB
ABB1SNA125120R1100 | Клемма винт M10/10.N 10мм.кв. (ABB) | 153 | шт | ABB
ABB1SNA125124R0100 | Клемма винт M35/16.N 35мм.кв. (ABB) | 1 | шт | ABB
ABB1SNA125129R1600 | Клемма винт M16/12.N 16мм.кв. (ABB) | 6 | шт | ABB
ABB1SNA125486R0500 | Клемма винт MA2,5/5.N 2,5мм.кв. синяя (ABB) | 30 | шт | ABB
ABB1SNA125556R1200 | Клемма винт M95/26.N 95мм.кв. синяя (ABB) | 8 | шт | ABB
ABB1SNA128368R1000 | FEM6 Торц. изолятор для MA2,5-M10 синий (ABB) | 222 | шт | ABB
ABB1SNA165113R1600 | Клемма винт M4/6.P 4мм.кв. Земля (ABB) | 117 | шт | ABB
ABB1SNA165114R1700 | Клемма винт М6/8.P 6мм.кв. Земля (ABB) | 44 | шт | ABB
ABB1SNA165115R1000 | Клемма винт M10/10.P 10мм.кв. Земля (ABB) | 7 | шт | ABB
ABB1SNA165130R2300 | Клемма винт M16/12.P 16мм.кв. Земля (ABB) | 32 | шт | ABB
ABB1SNA165452R2200 | Клемма винт M10/10.PI 10мм.кв. жел/зел (ABB) | 18 | шт | ABB
ABB1SNA165488R2700 | Клемма винт MA2,5/5.P 2,5мм.кв. Земля (ABB) | 9 | шт | ABB
ABB1SNA290081R2400 | D6/8.2L Клема пруж. 6мм.кв. серая (ABB) | 30 | шт | ABB
ABB1SNA290291R0300 | D10/10.2L Клема пруж. 10мм.кв. серая (ABB) | 20 | шт | ABB
ABB1SNA290299R1300 | Клема пруж. 10мм.кв. земля D10/10.P.2L (ABB) | 20 | шт | ABB
ABB1SNA291461R2200 | FED10.2L Торц. изолятор для D10/10.2L (ABB) | 18 | шт | ABB
ABB1SNA399024R2300 | Клемма винт M70/22.P 70мм.кв. Земля (ABB) | 10 | шт | ABB
ABB1SNA399176R0000 | Клемма винт M95/26.P 95мм.кв. Земля (ABB) | 8 | шт | ABB
ABB1SNA399704R1200 | Клемма сил. D240/36.D10 240мм.кв. (ABB) | 2 | шт | ABB
ABB1SNA400305R1000 | Клемма винт D70/22.N 70мм. серая (ABB) | 1 | шт | ABB
ABB1SNA400306R1100 | Клемма винт D70/22.N 70мм. синяя (ABB) | 7 | шт | ABB
ABB1SNK505910R0000 | Изолятор ES-4 Торц. для одноур.проходных.клемм 4-16мм.кв.и для некоторых клемм с разъединителем (ABB) | 8 | шт | ABB
ABB1SNK506010R0000 | Клемма винт ZS6 6мм.кв. Серая (ABB) | 8 | шт | ABB
ABB1SNK510010R0000 | Клемма винт ZS16 16мм.кв. Серая (ABB) | 14 | шт | ABB
ABB1SNK516010R0000 | Клемма винт ZS35 35мм.кв. Серая (ABB) | 11 | шт | ABB
ABB1SNK900203R0000 | TP2 Тест. переходник для штеккеров диаметром 2 мм (abb) | 10 | шт | ABB
ABB1SVR405601R3000 | Реле CR-P230AC2 230В AC 2ПК(8А) (ABB) | 2 | шт | ABB
ABB1SVR405613R4000 | Реле CR-M012DC4 12B DC 4ПК (6A) (ABB) | 6 | шт | ABB
ABB1SVR405613R9100 | Реле CR-M220DC4L 220B DC 4ПК (6A) (ABB) | 8 | шт | ABB
ABB1SVR405651R3000 | Цоколь CR-M4SS (стандартный) для реле CR-M 2/4ПК (ABB) | 2 | шт | ABB
ABB1SVR405654R0100 | LED красный CR-P/M-92 (ABB) | 8 | шт | ABB
ABB1SVR405655R1100 | Варистор и светодиод зеленый CR-P/M-92CV 110-230B AC/DC для реле CR-P, CR-M (ABB) | 8 | шт | ABB
ABB1SVR405656R2000 | Варистор CR-P/M-82 230B AC для реле CR-P CR-M (1SVR405656R2000) (ABB) | 10 | шт | ABB
ABB1SVR730830R0400 | Однофазное реле контроля напряжения CM-ESS.2S (диапазоны измерения 3- 30В, 6-60В, 30-300В, 60-600 AC/DC) питание 24-240В AC/DC, (ABB) | 1 | шт | ABB
ABB2CCA180671R0001 | Набор соединителей ZLS174 (ABB) | 7 | шт | ABB
ABB2CCF002762R0001 | Защитная крышка 20шт. ZLS100 (ABB) | 1 | шт | ABB
ABB2CCS800900R0231 | Реле дист.расцепит.S800-SOR400VAC/DC (ABB) | 2 | шт | ABB
ABB2CCS883001R0804 | Автоматический выключатель 3 полюс. S803C C80 (ABB) | 1 | шт | ABB
ABB2CDL200001R2503 | Переходник SZ-AST6I штырьк. бок. 6-25мм2 (ABB) | 6 | шт | ABB
ABB2CDL210001R1012 | 1ф. шина к. 12 мод. 63А PS1/12 (ABB) | 48 | шт | ABB
ABB2CDS200922R0001 | Вспомог.Сигнал.контакт комп. S2C-S/H6R (ABB) | 8 | шт | ABB
ABB2CDS200936R0003 | Вспомог.контакт к. 2НЗ S2C-H02L (ABB) | 1 | шт | ABB
ABB2CDS251001R0218 | Автоматический выключатель 1 полюсный S201 Z1 (ABB) | 1 | шт | ABB
ABB2CDS251001R0404 | Автоматический выключатель 1 полюсный S201 C40 (ABB) | 2 | шт | ABB
ABB2CDS251001R0504 | Автоматический выключатель 1 полюсный S201 C50 (ABB) | 1 | шт | ABB
ABB2CDS252001R0324 | Автоматический выключатель 2 полюсный S202 C32 (ABB) | 4 | шт | ABB
ABB2CDS253001R0258 | Автоматический выключатель 3 полюсный S203 Z1.6 (ABB) | 1 | шт | ABB
ABB2CDS271001R0205 | Автоматический выключатель 1 полюсный 20А S201M B20 (ABB) | 2 | шт | ABB
ABB2CDS272061R0467 | Автоматический выключатель 2 полюсный S202M K16UC (ABB) | 3 | шт | ABB
ABB2CDS273001R0204 | Автоматический выключатель 3 полюсный S203M C20 (ABB) | 2 | шт | ABB
ABB2CMA193002R1000 | Вилка 16A, 2P+E, IP44 (ABB) | 62 | шт | ABB
ABB2CSF202001R2400 | Выключатель дифференциального тока 2мод. F202 AC-40/0,1 (ABB) | 2 | шт | ABB
ABB2CSG500060R3001 | Светодиод красный для щитового индикатора SL (ABB) | 4 | шт | ABB
ABB2CSG500070R3001 | Светодиод зеленый для щитового индикатора SL (ABB) | 12 | шт | ABB
ABB2CSG500080R3001 | Светодиод желтый для щитового индикатора SL (ABB) | 3 | шт | ABB
ABB2M00A | Панель с монтажной платой 2ряда/3 рейки высота 450 ммм (ABB) | 1 | шт | ABB
ABB64606964 | Модуль оптоволоконной связи RDCO-03 для привода ACS800 (ABB) | 1 | шт | ABB
ABB64691473 | Интеллектуальная панель управления для ACS350/ACS551 (ABB) | 2 | шт | ABB
ABBA370 | Стальная дверь для шкафов А (3 ряда) (ABB) | 1 | шт | ABB
ABBAA1206 | Монтажные петли для шкафа (4шт в компл) (ABB) | 15 | компл | ABB
ABBED138P12 | Стойка пластрона ED138 (12шт в упак) (ABB) | 108 | шт | ABB
ABBED33P2 | Устройство для регулирования профилей (2шт в компл) (ABB) | 13 | компл | ABB
ABBEV0003 | Набор для соединения шкафов (ABB) | 4 | шт | ABB
ABBGHE3211102R0006 | Модульный контактор ESB-20-20 (20А AC1) 220 В АС (ABB) | 3 | шт | ABB
ABBGHS2820164R0278 | Автоматич.выкл-ль 2-полюсный S282UCZ2 (ABB) | 6 | шт | ABB
ABBGHS2830001R0804 | Автоматич.выкл-ль 3-полюсный S283 C80 (ABB) | 1 | шт | ABB
ABBGZ8030 | Соединитель шкафов IP55 800х300 (ABB) | 1 | шт | ABB
ABBPC2606K | Панель глухая на петлях 370х600мм ВхШ для шкафов SR (ABB) | 3 | шт | ABB
ABBPM1414K | Комплект для мод.оборуд. на 14мод для SR (ABB) | 1 | шт | ABB
ABBRB16G | Нижн.панель, сплошная (ABB) | 2 | шт | ABB
ABBRB26G | Нижн.панель (ABB) | 3 | шт | ABB
ABBRB34G | Нижн.панель (ABB) | 1 | шт | ABB
ABBRM3001 | Монтажная плата Тмах (Т5) 300мм (ABB) | 1 | шт | ABB
ABBRPT4P4 | Профиль TriLine-R T4 (уп = 4 шт) (ABB) | 1 | шт | ABB
ABBRSR46 | Цоколь 100 мм д/осн.шк. 1106х625 (ABB) | 1 | шт | ABB
ABBRSW86P2 | Панель боковая д/шкафов R, RG (ABB) | 1 | шт | ABB
ABBRT38 | Дверь передняя для TriLine (ABB) | 1 | шт | ABB
ABBRTW255302 | Комплект перегородок по форме 2В (ABB) | 6 | шт | ABB
ABBRTW2P2 | Перегородка (ABB) | 7 | шт | ABB
ABBRTW883 | Разделительная стенка для шкафа 8R8 (ABB) | 4 | шт | ABB
ABBRZ104 | Профиль для установки Е4 выкатного исп. (ABB) | 2 | шт | ABB
ABBRZ201 | Набор петель стандартных дверей TriLine-R (16шт в упак) (ABB) | 3 | шт | ABB
ABBRZ33 | НАБОР ДЛЯ ШКАФОВ (ABB) | 2 | шт | ABB
ABBRZULB1 | Профиль 50х25 для шкафов шириной 1 секц. (ABB) | 6 | шт | ABB
ABBRZULB3 | Профиль 50х25 для шкафов шириной 3 секц (ABB) | 8 | шт | ABB
ABBRZULT6 | Профиль 50х25 для шкафов глуб. 618 мм (ABB) | 2 | шт | ABB
ABBSK615550-44 | Шильдик с надписью Start (ABB) | 1 | шт | ABB
ABBSK615552-31 | Шильдик с надписью Stop (ABB) | 1 | шт | ABB
ABBSPAC800 | Комплект устройство защиты и управления двигателя (ABB) | 1 | шт | ABB
ABBWB68 | Устройство д/монтажа панелей в шк.6/8W (ABB) | 8 | шт | ABB
ABBZ7790P10 | Болт М18х60 (DIN933) кл. 8.8 (ABB) | 101 | шт | ABB
ABBZE6000 | Фланец цоколя 100х600 ВхШ (2шт) (ABB) | 2 | шт | ABB
ABBZH201 | Замок ЗШ-2-01 (ABB) | 435 | шт | ABB
ABBZK523 | Клеммник N/PE (ABB) | 5 | шт | ABB
ABBZW59P2 | Регуляторы глубины (ABB) | 34 | шт | ABB
ABBZW73LR | Крепления для шкафов W (низ) (уп=2 шт) (ABB) | 16 | шт | ABB
ABBZW74LR | Крепления для шкафов W (верх) (уп=2 шт) (ABB) | 16 | шт | ABB
ABBZW75 | Крепления для шкафов W (верх) (ABB) | 15 | шт | ABB
ABBZX156 | Шинный держатель для 3-х шин (ABB) | 8 | шт | ABB
ABBZX178 | Втулка для соединения шинных изоляторов (ABB) | 83 | шт | ABB
ABBZX186 | Болт специальный М12х150 для соединения шинных изоляторов (ABB) | 4 | шт | ABB
ABBZX212 | Болт спец. M12x170 (ABB) | 229 | шт | ABB
ABBZX563 | ZX563 Держатель 1-й шины 60х10 (ABB) | 6 | шт | ABB
ABBZX640 | шинодержатель задний 3-х полюсный (ABB) | 2 | шт | ABB
ABBZX641 | Изолятор 4-х полюсный (ABB) | 23 | шт | ABB
ABBZX643 | Адаптер шинного держателя для 4-х шин (ABB) | 8 | шт | ABB
AEE854/2 | ПРЕОБРАЗОВАТЕЛЬ Е854/2 In0-5А 4-20мА (АЛЕКТО-ЭЛЕКТРОНИКС) | 1 | шт | ABB
AEP-5000-2202-P1 | Инвертер DC/AC, Input 220VDC / 220VAC Output), 5kVA, Terminal Block, dimensions: [l x w x h], 496 mm x 324 mm x 142 mm, weight: approx. 18 kg (Schaefer) | 1 | шт | ABB
ALCE1003542 | ADB30 100A/5A 5VA Cl:1 (ALCE) | 1 | шт | ALCE Elektrik
ALCE1005307 | ADB30 150A/5A 5VA Cl:1 (ALCE) | 5 | шт | ALCE Elektrik
ALCE1005402 | Трансформатор тока ALCE ADB30 150/1A, 2,5VA, Kl.1 (ALCE) | 2 | шт | ALCE Elektrik
ALCE1005488 | Трансформатор тока ASB 20/5A; 5VA; Class: 1,0 (ALCE) | 2 | шт | ALCE Elektrik
ALCE1005499 | Трансформатор тока 30/5 ASB 5VA Kl.1 (ALCE) | 1 | шт | ALCE Elektrik
ALCE1005748 | ADB40 300A/5A 5VA Cl:1 (ALCE) | 4 | шт | ALCE Elektrik
ALCE1005762 | ADB40 400A/5A 5VA Cl:1 (ALCE) | 4 | шт | ALCE Elektrik
ALCE1005780 | ADB40 600A/5A 5VA Cl:1 (ALCE) | 4 | шт | ALCE Elektrik
ALCE1005921 | Трансформатор тока 1250/5 10VA cl.1 ADS100 (ALCE) | 5 | шт | ALCE Elektrik
ALCE1005960 | Трансформатор тока ADS 100 2500/5A 10VA kl.1 (ALCE) | 1 | шт | ALCE Elektrik
ALCE1011261 | Трансформатор тока ADB120 2000/5А, 10VA; Class: 1.0 (ALCE) | 1 | шт | ALCE Elektrik
ALCE1011304 | Трансформатор тока ADB 120 4000/5A 10VA kl.1 (ALCE) | 4 | шт | ALCE Elektrik
ALCE1017779 | Трансформатор тока ALCE ADB30 125/1A, 2,5VA, Kl.1 (ALCE) | 8 | шт | ALCE Elektrik
ALCE1017942 | Трансформатор тока ALCE ADB40 400/1A, 2,5VA, Kl.1 (ALCE) | 2 | шт | ALCE Elektrik
ALCE1019648 | Трансформатор тока ADG20 40/5A 1VA Kl.1 (ALCE) | 4 | шт | ALCE Elektrik
ALCE1019651 | Трансформатор тока ADG20 60/5A 1VA kl.1 (ALCE) | 1 | шт | ALCE Elektrik
ALCE1020072 | Трансформатор тока ADK 3010 300/5 5 VA Kl.1 (ALCE) | 1 | шт | ALCE Elektrik
ALCE1020091 | Трансформатор тока ADK 3010 500/5A kl.1 2,5VA (ALCE) | 10 | шт | ALCE Elektrik
ALCE1020165 | Трансформатор тока 5/5A cl.1 2.5VA ADK300 (ALCE) | 4 | шт | ALCE Elektrik
ALCE1020169 | Трансформатор тока 10/5A cl.1 2.5VA ADK300 (ALCE) | 5 | шт | ALCE Elektrik
ALCE1022162 | ADB120 2500/1A 10VA Kl.1 (ALCE) | 8 | шт | ALCE Elektrik
ALCE1032161 | Трансформатор тока ADS62 2000/1A, 5VA, Cl.0,5 (ALCE) | 1 | шт | ALCE Elektrik
ALCE1040717 | ADK 6030 600/1A 5VA Kl.1 (ALCE) | 2 | шт | ALCE Elektrik
ALCE1040723 | ТРАНСФОРМАТОР ТОКА ADK 6030 750/5 5 VA Kl.1 (ALCE) | 1 | шт | ALCE Elektrik
ALCE1040737 | ADK 3010 150/1A 1A 1 2.5VA (ALCE) | 3 | шт | ALCE Elektrik
ALCE1040744 | ТРАНСФОРМАТОР ТОКА ADK6030 800/5 10VA Kl.1 (ALCE) | 2 | шт | ALCE Elektrik
ALCE1040755 | ТРАНСФОРМАТОР ТОКА ADK6030 1000/5 10VA Kl.1 (ALCE) | 3 | шт | ALCE Elektrik
ALCE1040767 | ADK 6030 1250/5A 10VA cl.1 (ALCE) | 1 | шт | ALCE Elektrik
ALCE1056520 | Трансформатор тока втычной ADK 5012 1200/5 0,72/3/-KV, 10ВА (ALCE) | 3 | шт | ALCE Elektrik
ALCE5000395 | Изоляторы проходные 600мм (ALCE) | 125 | шт | ALCE Elektrik
ALCEA20S500 | Изолятор тележки ТН (ALCE) | 27 | шт | ALCE Elektrik
ALCEAB123P300555151515 | AB12-3P, с Ck ёмкостным датчиком 300А/5А/5А/5А - 15VA/15VA/15VA - 0,2SFS5/0,5FS5/10P15 (ALCE) | 3 | шт | ALCE Elektrik
ALCEAB12MA | Трансформатор тока AB12-MA 50/1-1 7.2/32/60kV 50Hz (ALCE) | 1 | шт | ALCE Elektrik
ANKER16X105 | Анкер клин М16x105 | 30 | шт | ALCE Elektrik
APATOR4G10110U | 4G10-110-U (APATOR) | 5 | шт | APATOR
APATOR4G101387AMU | 4G10-1387-AMU (APATOR) | 3 | шт | APATOR
APATOR4G102259AMU | 4G10-2259-AMU (APATOR) | 2 | шт | APATOR
APATOR4G102379AMU | ПЕРЕКЛ. КУЛАЧКОВЫЙ два положения (без нулево (APATOR) | 1 | шт | APATOR
APATOR4G1051U | ПЕРЕКЛ. КУЛАЧКОВЫЙ APATOR 4G10-51-U (APATOR) | 2 | шт | APATOR
APATOR4G1069U | 4G10-69-U (APATOR) | 1 | шт | APATOR
APATOR4G1082U | ПЕРЕКЛ. КУЛАЧКОВЫЙ 4G10-82-U (APATOR) | 35 | шт | APATOR
APATOR4G1087U | ПЕРЕКЛ. КУЛАЧКОВЫЙ 4G10-87-U (APATOR) | 72 | шт | APATOR
APATOR4G10968AMU | 4G10-968-AMU (APATOR) | 12 | шт | APATOR
APATOR4G1098UR114 | Кулачковый переключатель Apator тип 4G10-98-U-R114 (APATOR) | 1 | шт | APATOR
APATOR4G16624U | ПЕРЕКЛ. APPATOR 4G 16 624 U (APATOR) | 7 | шт | APATOR
APATOR4G2552U | APATOR APA4G25-52-U ПЕРЕКЛ. КУЛАЧКОВЫЙ (APATOR) | 2 | шт | APATOR
APATOR4G2569U | 4G25-69-U (APATOR) | 4 | шт | APATOR
APATOR4G6369OU | Переключатель кулачковый 4G63-69-OU (APATOR) | 7 | шт | APATOR
APECS90K | Замок врезной с крестовым ключом 90-К (APECS) | 3 | шт | APATOR
DEK15004 | Диф.авт. 2P 20А 30mA тип AC х-ка С ДИФ-101 4,5кА (DEKRAFT) | 1 | шт | DEKRAFT
DEK15019 | Диф.авт. 4P 10А 30mA тип AC х-ка С ДИФ-101 4,5кА (DEKRAFT) | 1 | шт | DEKRAFT
DEK24108 | Приставка контактная ПК-03 1НО+1НЗ боковая установка (DEKRAFT) | 4 | шт | DEKRAFT
DEK32019 | Кросс-модуль на DIN-рейку 4х15 групп, 125А ШН-103 (DEKRAFT) | 1 | шт | DEKRAFT
DEKVA101101D | АВТ. ВА-101-1/01-D (DEKRAFT) | 3 | шт | DEKRAFT
DIRAK2000450 | Ригель поворотный 200-0450 (DiRAK) | 66 | шт | DiRAK
DIRAK2009003 | Корпус замка пластивого 200-9003 (DiRAK) | 2 | шт | DiRAK
DIRAK2009159 | Вставка замочная 200-9159 (DiRAK) | 2 | шт | DiRAK
DIRAK2128036 | Петля правая 212-8036 (DiRAK) | 6 | шт | DiRAK
DIRAK2189004 | Петля наружная 218-9004 (DiRAK) | 2 | шт | DiRAK
DKC00304 | ТМС 25х17 Миниканал (DKC) | 180 | м | DKC
DKC00313 | Кабель-канал ТМС 50х20 (DKC) | 24 | м | DKC
DKC00323RL | TA-EN короб 25*30 с плоской основой (DKC) | 84 | м | DKC
DKC00351 | ТМС 40х17 Миниканал (DKC) | 60 | м | DKC
DKC00884 | GAN 40 WO Coeдинение на стык для серии ТА (DKC) | 4 | шт | DKC
DKC01722 | NIAV 40x40 WO Угол внутренний изменяемый (10шт.) (DKC) | 2 | шт | DKC
DKC01754 | NTAN 40x40 WO Отвод/соединение для серии ТА (10шт.) (DKC) | 5 | шт | DKC
DKC02181 | Гибкие самоклеющиеся перфорированные короба серии DN-A (DKC) | 2 | шт | DKC
DKC05204RL | Фиксатор кабеля в короб 40х80 (05204RL) (DKC) | 70 | шт | DKC
DKC05206RL | Фиксатор кабеля в короб 60х80 (05206RL) (DKC) | 50 | шт | DKC
DKC05312 | DN-A 20 G ПЕРФОРИРОВАННЫЙ САМОКЛ. КАНАЛ (16) (DKC) | 15 | шт | DKC
DKC05314 | DN-A 30 G ПЕРФОРИРОВАННЫЙ САМОКЛ. КАНАЛ (12) (DKC) | 12 | шт | DKC
DKC06502 | Фиксатор короба - DUCTAFIX R4 (DKC) | 500 | шт | DKC
DKC08109RL | Короб перфорированный TD 75x50 серый QUADRO (08109) (DKC) | 4 | м | DKC
DKC262500 | Стяжка кабельная 75х2,4 мм (DKC) | 200 | шт | DKC
DKC2A05P | Након. плоск. быстрого соед. 0,25-1,5мм2 (100шт) с изол. (DKC) | 98 | шт | DKC
DKC2ART504LR | Наконечник-гильза НШвИ 1-12 (DKC) | 9000 | шт | DKC
DKC2B01TP | Након. плоск. быстрого соед. 1,5-2,5мм2 (100шт) с изол. (DKC) | 2397 | шт | DKC
DKC2B22P | Наконечник плоский РпИп 2.5-7-0.8 синий QUADRO (100шт) с изолированным фланцем (2B22P) (DKC) | 600 | шт | DKC
DKC2CO2P | Наконечник плоский с изол.фланцем(розетка) 2,5-6 кв.мм 6,3х0,8 мм (РПИ-М) (DKC) | 800 | шт | DKC
DKC2CT10 | Наконечник кабельный 6-10 мед. (DKC) | 56 | шт | DKC
DKC2D8C | Наконечник кольцевой под винт гнутые под 90° 10 кв.мм винт 8 мм (ТМЛ) (DKC) | 100 | шт | DKC
DKC2E1 | Наконечник штифтовый плоский НШП-16 (DKC) | 68 | шт | DKC
DKC2E5 | Наконечник кабельный 16-5 мед. (DKC) | 100 | шт | DKC
DKC2F6L | Наконечник кольцевой под винт с длинным фланцем 25 кв.мм винт 6 мм (ТМЛ) (DKC) | 59 | шт | DKC
DKC2F8C | Наконечник кольцевой под винт гнутые под 90° 25 кв.мм винт 8 мм ТМЛ (DKC) | 100 | шт | DKC
DKC2G14L | Наконечник кабельный 35-14 мед. (DKC) | 100 | шт | DKC
DKC2G16 | Наконечник кольцевой под винт 35 кв.мм винт 16 мм (DKC) | 120 | шт | DKC
DKC2H10C | Накончник ТМЛ 50-10-15 под углом 90° (DKC) | 80 | шт | DKC
DKC2H10L | Наконечник кабельный 50-10 (DKC) | 30 | шт | DKC
DKC2H12 | Наконечник кольцевой под винт ф12,0мм, неизолированный, для сечения провода 50,0мм2 (DKC) | 103 | шт | DKC
DKC2H6 | Кабельный наконечник трубчатый 50мм2 М6 под опрессовку, монтаж под винт (DKC) | 22 | шт | DKC
DKC2L12 | Наконечник М12, 95 мм2,длина 62мм (DKC) | 25 | шт | DKC
DKC2N12C | Наконечник кольцевой под винт, 150мм.кв. винт 12мм. 90 град (DKC) | 4 | шт | DKC
DKC2O10 | Наконечник кольцевой под винт, 185мм.кв. винт 10мм. (DKC) | 83 | шт | DKC
DKC2PP | Изолятор для наконечника 240 кв.мм (DKC) | 5 | шт | DKC
DKC2T15 | Шлейф заземления винт М8 25мм.кв. (300мм) (5шт в упак) (DKC) | 2 | шт | DKC
DKC34182 | Консоль ВМ осн. 200 (1шт.) (DKC) | 10 | шт | DKC
DKC35024 | Лоток неперф. 200х50L 3000 (3м) (упак. 24м) (DKC) | 3 | шт | DKC
DKC35524 | Крышка с заземлением на лоток осн.200 L3000 (DKC) | 3 | шт | DKC
DKC36002 | Угол CPO 90 горизонтальный 90 100х50 (1шт.) (DKC) | 6 | шт | DKC
DKC36003 | Угол 150х50 90град. горизонтальный СРО-90 (DKC) | 2 | шт | DKC
DKC36142 | угол Т-образный высота 80мм (DKC) | 2 | шт | DKC
DKC38042 | крышка Т-образная ширина 100мм (DKC) | 2 | шт | DKC
DKC502001 | Комплект петель (DKC) | 12 | шт | DKC
DKC50532 | ПОВОРОТ 90крутой d32 (30шт.) (DKC) | 64 | шт | DKC
DKC50816 | Муфта 16мм для гибких труб прозр (DKC) | 200 | шт | DKC
DKC50820 | Муфта 20мм для гибких труб прозр (DKC) | 200 | шт | DKC
DKC50840 | Муфта для стыковки гофр. труб D=40 (DKC) | 85 | шт | DKC
DKC51032 | ДЕРЖАТЕЛЬ ТРУБ d32 (200шт.) (DKC) | 4 | шт | DKC
DKC53000 | Каб. зажим с контр. d(13-18мм) (DKC) | 49 | шт | DKC
DKC53400 | Каб. зажим с контр. d(34-43мм) (DKC) | 12 | шт | DKC
DKC53600 | Коробка герм. d80*40 (400C2) (DKC) | 1072 | шт | DKC
DKC55150 | Каб. зажим с контр. (DKC) | 5 | шт | DKC
DKC77482N | Розетка штепсельная 250В, 16А, для скрытой установ (DKC) | 4 | шт | DKC
DKC91932 | Труба гофрированная ПВХ 32 мм с протяжкой легкая серая (25м) (DKC) | 9 | м | DKC
DKC91950 | Труба гофрированная ПВХ 50 мм с протяжкой легкая серая (15м) (DKC) | 60 | м | DKC
DKCBL117*00BW | Пустая планка маркировочная, белая, 1 упак.- 10шт. (DKC) | 100 | шт | DKC
DKCBL117*00BY | Пустая планка маркировочная, желтая, 1 упак.- 10шт. (DKC) | 100 | шт | DKC
DKCCM030508 | Винт для электрического соединения М5х8 (DKC) | 50 | шт | DKC
DKCCM121000 | Шайба M10 (DIN 9021) белая (CM121000) (DKC) | 100 | шт | DKC
DKCCM230600 | Гайка М6 закладная(DKC) | 150 | шт | DKC
DKCCM230800 | Гайка закладная М8 (DKC) | 100 | шт | DKC
DKCCM421060 | Стандартный анкер М10 (DKC) | 2 | шт | DKC
DKCDIS4181663 | Розетка панельная с наклоном IP67 16А 2P+E 230В (DKC) | 6 | шт | DKC
DKCMKCAS1 | Маркер Каб 0,5-1,5мм 'A' (200) (DKC) | 180 | шт | DKC
DKCMKCAS3 | Маркер Каб 4-6мм 'A' (200) (DKC) | 30 | шт | DKC
DKCMKCBS1 | Маркер Каб 0,5-1,5мм 'B' (200) (DKC) | 180 | шт | DKC
DKCMKCBS3 | Маркер Каб 4-6мм 'B' (200) (DKC) | 30 | шт | DKC
DKCMKCCS1 | Маркер Каб 0,5-1,5мм 'C' (200) (DKC) | 180 | шт | DKC
DKCMKCCS3 | Маркер Каб 4-6мм 'C' (200) (DKC) | 30 | шт | DKC
DKCMKCES1 | Маркер для кабеля сечением 0,5-1,5мм символ "E" (DKC) | 1000 | шт | DKC
DKCMKCHS1 | Маркер для кабеля сечением 0,5-1,5мм символ "H" (DKC) | 1000 | шт | DKC
DKCMKCNS3 | Маркер Каб 4-6мм 'N' (200) (DKC) | 40 | шт | DKC
DKCMKCPS1 | Маркер Каб 0,5-1,5мм "P" (200) (DKC) | 200 | шт | DKC
DKCMKF4S3 | Маркеровка для провода 4-6 "4" желтый (DKC) | 80 | шт | DKC
DKCMKF5S3 | Маркеровка для провода 4-6 "5" зеленый (DKC) | 80 | шт | DKC
DKCMKF6S3 | Маркеровка для провода 4-6 "6" голубой (DKC) | 80 | шт | DKC
DKCMKF7S3 | Маркеровка для провода 4-6 "7" фиолетовый (DKC) | 80 | шт | DKC
DKCMKF8S3 | Маркеровка для провода 4-6 "8" серый (DKC) | 80 | шт | DKC
DKCMKF9S3 | Маркеровка для провода 4-6 "9" белый (DKC) | 80 | шт | DKC
DKCMKSPS2 | Маркер для кабеля сечением 1,5-2,5мм символ "+" (DKC) | 2800 | шт | DKC
DKCR5A51 | Гайка специальная М6 (DKC) | 50 | шт | DKC
DKCR5AE02 | CQE Ограничитель угла открытия двери 90 градусов (DKC) | 6 | шт | DKC
DKCR5ALTP25 | Алюминиевая лента, Ш=50мм, длина 25м (DKC) | 4 | шт | DKC
DKCR5BSEV1/10T | Набор держателей, для шин толщиной 10мм, 1 шина на полюс, 3полюса (DKC) | 8 | шт | DKC
DKCR5BSGF630TN | Ступенчатый шинодержатель до 630А 4 полюса (комплект из 2 шт.) (DKC) | 1 | упак | DKC
DKCR5CE202 | Комплект замка: ручка, цилиндр с двойной бородкой 3 мм (DKC) | 2 | шт | DKC
DKCR5CE248 | Петли 180 градусов, (1 упаковка - 4шт.) (DKC) | 1 | упак | DKC
DKCR5CE270 | Ручка улучш. с зам. инд. ключ (DKC) | 2 | шт | DKC
DKCR5CE301 | Набор петель, для установки двустворчатой двери, (1 упаковка - 8шт.) (DKC) | 1 | упак | DKC
DKCR5FMP600 | Панель для кабельных вводов, 4-ть мест, для шкафов шириной 600 мм, 1 упаковка - 2 шт. (DKC) | 2 | шт | DKC
DKCR5HTKC36 | Кабельный ввод, пластик V0 UL94, IP65, +130 - 40, 36 отверстий (DKC) | 3 | шт | DKC
DKCR5KF12 | Вентиляционная решётка с фильтром, 150 x 150 мм (DKC) | 7 | шт | DKC
DKCR5MP01 | Кабельный ввод, на 1 ввод 47мм2 (DKC) | 4 | шт | DKC
DKCR5MP04 | Кабельный ввод на 4 ввода (DKC) | 12 | шт | DKC
DKCR5PAC60 | Рейки для фиксации кабеля, для шкафов DAE/CQE Ш=600мм, (1 упаковка - 2шт.) (DKC) | 2 | упак | DKC
DKCR5PDF600 | Рейки поперечные, широкая, для шкафов CQE Ш=600мм, (1 упаковка - 4шт.) (DKC) | 2 | упак | DKC
DKCR5PDL400 | Рейки боковые, широкая, для шкафов CQE глубиной 400мм, (1 упаковка - 4шт.) (DKC) | 1 | упак | DKC
DKCR5PDL800 | Рейки боковые, широкая, для шкафов CQE глубиной 800мм, (1 упаковка - 4шт.) (DKC) | 3 | упак | DKC
DKCR5RL600 | Полка дверная, для шкафов DAE/CQE шириной 600 мм (DKC) | 1 | шт | DKC
DKCR5RPC120 | Профили усиливающие, для монтажных плат R5PCE Ш=1200мм, 1 упаковка - 2шт. (DKC) | 20 | шт | DKC
DKCR5RPC80 | Профили усиливающие, для монтажных плат R5PCE Ш=800мм, 1 упаковка - 2шт. (DKC) | 4 | шт | DKC
DKCR5ST0869 | Навесной шкаф ST, 800 x 600 x 250мм, IP65 (DKC) | 2 | шт | DKC
DKCR5ST1263 | Распределительный шкаф DKC ST 1200х600х300 IP65 (DKC) | 4 | шт | DKC
DKCR5TFE400 | Рейки поперечные, для шкафов CQE Ш=400мм, (1 упаковка - 4шт.) (DKC) | 3 | упак | DKC
DKCR5TFE600 | Рейки поперечные, для шкафов CQE Ш=600мм, (1 упаковка - 4шт.) (DKC) | 4 | упак | DKC
DKCR5TLE600 | CQE Рейка боковая 600мм (4шт в упак) (DKC) | 20 | шт | DKC
DKCR5TM106 | Панель для модулей, 130 (5 x 26) модулей, для шкафов CE, 1000 x 600мм (DKC) | 1 | шт | DKC
DKCR5TM43 | Панель для модулей, 20 (2 x 10) модулей, для шкафов CE, 400 x 300мм (DKC) | 6 | шт | DKC
DKCR5TPE70 | Рейки горизонтальные, дверная, для шкафов CQE ширина 700 мм (1 упаковка - 10шт.) (DKC) | 1 | упак | DKC
DKCZCC8 | Зажим экрана 8 мм (DKC) | 6 | шт | DKC
DKCZCR110GR | Зажим проходной 2.5мм.кв серый 2 ввода/2 вывода (DKC) | 39 | шт | DKC
DKCZCR111GR | Изолятор торцевой CBR/PTGR серый для CBR.3 (DKC) | 23 | шт | DKC
DKCZFN008ST | Предохранитель F5/2A (100 шт.) (DKC) | 25 | шт | DKC
DKCZFN009ST | F5/2,5А предохранитель 2,5А 5x20mm (DKC) | 92 | шт | DKC
DKCZHI510 | HMM.2/1+2(Ex)i, проходной зажим 2,5 кв.мм синий 1 ввод/2 вывода (DKC) | 71 | шт | DKC
DKCZHM510GR | HMM.2/1+2GR, проходной зажим 2,5 кв.мм серый 1 ввод/2 вывода (DKC) | 71 | шт | DKC
DKCZMP121 | Торцевой изолятор MPS.2/PT бежевый для MPS.2/SW (DKC) | 19 | шт | DKC
DKCZPTP0305R | Перемычка 5П втычная изолированная красная шаг 5.2мм (DKC) | 19 | шт | DKC
DKС45016 | Заглушка на 1 модуль, «Viva», белая (DKC) | 250 | шт | DKC
EKFLEDM-AD16-W | Матрица светодиодная AD16-22HS белый 230В AC (EKF PROxima) | 1 | шт | EKF
EKFMRZP-20-50 | Металлорукав ПВХ РЗ-ЦП - 20 (50м) мешок (EKF PROxima) | 100 | м | EKF
EKFMRZP-25-20 | Металлорукав ПВХ РЗ-ЦП - 25(20м) мешок (EKF PROxima) | 16 | м | EKF
EKFNHVI-70.0-20 | Наконечник штыревой НШвИ 70.0-20 желтый (50шт в упак.) (EKF PROxima) | 35 | шт | EKF
EKFPLC-20x20 | Площадка самоклеющаяся 20х20мм упак 100 шт plc-20x20 (EKF PROxima) | 42 | шт | EKF
EKFSN0-125-4-K | Шина PEN ноль-земля 8х12мм 4 отверстия латунь крепеж по краям (EKF PROxima) | 35 | шт | EKF
ELECTRONICON275.100-10082 | Модуль разрядных сопротивлений для конденсаторов (ELECTRONICON) | 2 | шт | ELECTRONICON
ELECTRONICON275.100-10120 | Модуль разрядных сопротивлений для конденсаторов (ELECTRONICON) | 28 | шт | ELECTRONICON
ELECTRONICON275.196-505200 | Конденсатор фазовый 31.2 кВАр 800 В 3*51.7 мкФ, (ELECTRONICON) | 2 | шт | ELECTRONICON
ELECTRONICON275.386-326200 | Конденсатор фазовый 16,6 кВар 3x262 мкФ 260В 50Гц (ELECTRONICON) | 2 | шт | ELECTRONICON
ELECTRONICON458.159+691300 | Дроссель 690 В 50кВАр расстройка 5,67% (ELECTRONICON) | 1 | шт | ELECTRONICON
ELETTROSONDAEQ22000003 | Реле уровня грунтовых вод Elettrosonda Q NS с 3 датчиками 230V AC, 5,6 KΩ (NS) 68 KΩ (AS) 0 ч 100 KΩ (SR) (ELETTROSONDA) | 19 | шт | ELETTROSONDA
ELKEYCS1001001FU601 | Переключатель CS10-01.001FU6.01 (ELKEY) | 17 | шт | ELKEY
ELKEYCS1002003FU908 | Переключатель кулачковый CS 10-02.003FU9.08 (ELKEY) | 9 | шт | ELKEY
ELKEYCS1003003FU908 | Переключатель кулачковый CS 10-03.003FU9.08 (ELKEY) | 7 | шт | ELKEY
ELKEYCS1004025FU602 | Переключатель CS10-04.025FU6.02 (ELKEY) | 1 | шт | ELKEY
ELKIOL410IAUHL2 | Полимерный изолятор опорный 10 кВ ИОЛ-4/10 IA УХЛ2 (ЭЛЕКТРОЩИТ-К) | 6 | шт | ELKEY
EPCOS5208008 | Регулятор Profi\ 12 ступеней, 52.08.008 RS485 (EPCOS) | 1 | шт | EPCOS
EPCOSB25667B3497A375 | МКК400-D-25-01 25 кВАр, 400 В, 50 Гц (EPCOS) | 2 | шт | EPCOS
EPCOSB44066D5025M400 | Дроссель 400 В 25кВАр расстройка 5% (EPCOS) | 1 | шт | EPCOS
EPCOSB44066D7025L400 | Дроссель 400 в 25 квар 7 % серии L (EPCOS) | 10 | шт | EPCOS
ET002544 | Коробка монтажная КЗНС16 УХЛ1 наружной установки (IP54), ХЛ, напряжением до 660 В переменного тока и частотой 50 Гц | 1 | шт | ETI
ETI001692721 | Защитная крышка, 3-полюсная, крепление к основанию, сверху/снизу PRS00 (ETI) | 20 | шт | ETI
ETI001696124 | Защитная крышка PRS 00 B BOTTOM 195 3p, габарит 00, нижняя (ETI) | 75 | шт | ETI
ETI002146512 | Выключатель автоматический ETIMAT6 3p+N C6 (ETI) | 1 | шт | ETI
ETI002211004 | Предохранитель D01 gL 10A 400V (ETI) | 7 | шт | ETI
ETI002440317 | Ограничитель перенапряжения ETITEC B T12 275/12.5 2+0 (ETI) | 2 | шт | ETI
ETI004111180 | Предохранитель с бойком NV/NH-00/К gG 35А (ETI) | 2 | шт | ETI
ETI004111183 | Предохранитель с ударной иглой NH-00/К KOMBI 63А (ETI) | 1 | шт | ETI
ETI004111186 | Предохранитель с ударной иглой NH-00_K/gG 125 A KOMBI 690V (ETI) | 3 | шт | ETI
ETI004113343 | Предохранитель с бойком NV/NH-1/К gG 125А (ETI) | 1 | шт | ETI
ETI004114350 | Предохранитель с бойком NV/NH-2/К gG 315А (ETI) | 1 | шт | ETI
ETI004181107 | предохранитель Un=500 В In=25 А NV/NH-00C KOMBI gL/gG (ETI) | 6 | шт | ETI
ETI004181209 | предохранитель Un=500 В In=35 А NV/NH-00C KOMBI gL/gG (ETI) | 27 | шт | ETI
ETI004181212 | предохранитель Un=500 В In=63 А NV/NH-00C KOMBI gL/gG (ETI) | 2 | шт | ETI
ETI004235010 | Высоковольтные предохранители 6/12кВ. 32А (ETI) | 1 | шт | ETI
ETI004312003 | Предохранитель D02UQ35A/400V gR (50 kA) (ETI) | 1 | шт | ETI
ETI004312004 | Предохранитель D02UQ50A/400V gR (50 kA) (ETI) | 1 | шт | ETI
ETI004644511 | Блок-контакт BCXMLE 11 (1NO+1NC) (боковой) (ETI) | 4 | шт | ETI
ETI004656754 | Конденсатор LPC 25 kvar 400V 50Hz (ETI) | 24 | шт | ETI
ETI004661829 | Клеммная крышка FLBS-TS400 3P (ETI) | 30 | шт | ETI
ETI260401104 | Автоматический выключатель P6 DC 1p C 2А (6 kA) (ETI) | 20 | шт | ETI
FINDER09320 | Перемычки на реле (FINDER) | 4 | шт | FINDER
FINDER09518 | 8 полюсная шинка для розеток 95.03, 95.05, 97.01, 97.02- синяя- 10А (FINDER) | 5 | шт | FINDER
FINDER553382300030 | Реле 55.33.8.230.0030 (FINDER) | 5 | шт | FINDER
FINDER563490240000 | Реле 4 перкл. Контакта DC 24В (FINDER) | 9 | шт | FINDER
FINDER563492200000 | Реле 4 перкл. Контакта DC 220В (FINDER) | 2 | шт | FINDER
FINDER60.13.4.052.0040 | Реле токовое 60.13.4.052.0040 0,5A (FINDER) | 6 | шт | FINDER
FINDER601341020040 | Реле общего назначения 11-штырьков, втычные, контакты AgNi, 3СО 10А,Блокируемая кнопка Тест+Флаг - индикатор катушка чувствит.по току (FINDER) | 11 | шт | FINDER
FINDER623382300030 | Реле 62.33.8.230.0030 (FINDER) | 4 | шт | FINDER
FINDER9021SMA | Розетка с винтовыми клеммами (с зажимной клетью), 90 Серия -для реле 60.13, 88.02 монтаж на поверхность или рейку 35 мм (FINDER) | 7 | шт | FINDER
FINDER9364 | Список маркеров (FINDER) | 126 | шт | FINDER
FINDER9902 | Модуль 99.02 (FINDER) | 45 | шт | FINDER
GE185370 | Переключатель 2-х поз.черный P9XSVD0N (GENERAL ELECTRIC) | 4 | шт | GENERAL ELECTRIC
GE185400 | Переключатель I-II, с замком P9XSCD0A95 (GENERAL ELECTRIC) | 4 | шт | GENERAL ELECTRIC
GE187002 | Контактная группа 1НО P9B10VN (GENERAL ELECTRIC) | 3 | шт | GENERAL ELECTRIC
GE187020 | Устройство подачи питания P9PDNV0 (GENERAL ELECTRIC) | 8 | шт | GENERAL ELECTRIC
GE204165 | Дифференциальный трансформатор wkat-35-1,2A/2v, диаметр 35мм, 0,2-1,2А (GENERAL ELECTRIC) | 5 | шт | GENERAL ELECTRIC
GE220915 | Модуль для розеточных частей PRCMS35 (GENERAL ELECTRIC) | 8 | шт | GENERAL ELECTRIC
GE221813 | Малогаб. реле PRC4M40DCDL перекл. контакта 5А Uкат=24В (GENERAL ELECTRIC) | 6 | шт | GENERAL ELECTRIC
GE221934 | Розеточная часть клеммы PRCG-ES154N (GENERAL ELECTRIC) | 8 | шт | GENERAL ELECTRIC
GEA20B-2901-0360 | Плата управления приводами A20B-2901-0360 | 2 | шт | GENERAL ELECTRIC
GEA20B-2902-0420 | Плата управления A20B-2902-0420 | 2 | шт | GENERAL ELECTRIC
GEBA9S230LW | Монохромный светодиод 230В белый (GENERAL ELECTRIC) | 4 | шт | GENERAL ELECTRIC
GEBA9S24LB | Монохромный светодиод 24В белый (GENERAL ELECTRIC) | 5 | шт | GENERAL ELECTRIC
GEBA9S24LR | Монохромный светодиод 24В красный (GENERAL ELECTRIC) | 5 | шт | GENERAL ELECTRIC
GEBSLV3R | Подавитель помех BSLV3R (GENERAL ELECTRIC) | 8 | шт | GENERAL ELECTRIC
GPH25x12KU-L | Наконечники опрессуемые под болт обл. исп. без изол 25х12 (GPH) | 755 | шт | GPH
GPH35X12KU-L-S | Кабельный наконечник под опрессовку 35мм2 M12 (GPH) | 120 | шт | GPH
GPH6x10KU-SP | Након. опрес. без изол. (4-6)/10.5 (100шт) (GPH) | 7112 | шт | GPH
GPH6x12KU-SP | Након. опрес. без изол. (4-6)/М12 (100шт) (GPH) | 2584 | шт | GPH
GPHGF-M10 | Наконечник очков. с изол. (4-6)/10.5 (100шт) (GPH) | 1250 | шт | GPH
GPHGF-M4 | Наконечник очков. с изол. (4-6)/4.3 (100шт) (GPH) | 800 | шт | GPH
GPHGF-M5 | Наконечник очков. с изол. (4-6)/5.3 (100шт) (GPH) | 913 | шт | GPH
HARTING019300160547 | Кожух каб.Han B M32 бок.вход, (HARTING) | 3 | шт | HARTING
HARTING019300240547 | Кожух каб.Han B M32 бок.вход (HARTING) | 3 | шт | HARTING
HARTING076010324320 | Гофрошланг оцинкованый метал. (FU32) (O наружн. 32,0 мм, O внутр 28.1мм) 76010324320, (HARTING) | 10 | шт | HARTING
HARTING076024323200 | Фитинг (FU32-M32-M) 76024323200, (HARTING) | 9 | шт | HARTING
HARTING076090325230 | Концевая втулка (FU32-P) (фитинг без резьбы) 76090325230, (HARTING) | 9 | шт | HARTING
HARTING09210403001 | Han D вилка 40D кримп (HARTING) | 6 | шт | HARTING
HARTING09210403101 | Han D розетка 40D кримп (HARTING) | 6 | шт | HARTING
HARTING09210643101 | Han D розетка 64D кримп, (HARTING) | 3 | шт | HARTING
HAUPA263812 | Изолента ПВХ 15мм (рул.10м) d60мм фиол. (HAUPA) | 5 | шт | HAUPA
HAUPA263834 | Изолента ПВХ, цвет фиолетовый 15мм (HAUPA) | 7 | шт | HAUPA
HAUPA270814 | Изолированное концевое гильзо, 4/10 цвет серый (HAUPA) | 5590 | шт | HAUPA
HAUPA270822 | Изолированная концевая гильза 10/12 цвет красный (HAUPA) | 1000 | шт | HAUPA
HAUPA270824 | Изолированное концевое гильзо, 10/18 цвет красный (HAUPA) | 100 | шт | HAUPA
HAUPA290646 | Наконечник очковый без изол. 4-6мм2 5мм (HAUPA) | 4 | шт | HAUPA
HAUPA290650 | Наконечник очковый без изол. 4-6мм2 8мм (HAUPA) | 196 | шт | HAUPA
HAUPA290652 | Наконечник очковый без. изол. 4-6мм2 10мм (HAUPA) | 17 | шт | HAUPA
IDS000103B | Контактный модуль 125А (IDS-Technology) | 2 | шт | IDS-Technology
IDS000105A | Контактный модуль 3Р 125А с расширенным разьемом и без теста и блокировок (IDS-Technology) | 1 | шт | IDS-Technology
IDS000105BR | Contact module 125A 1x3 pole (IDS-Technology) | 1 | шт | IDS-Technology
IDS000107BR | Contact module 125A 1x4 pole (IDS-Technology) | 5 | шт | IDS-Technology
IDS000122 | Контактный модуль 125А (IDS-Technology) | 1 | шт | IDS-Technology
IDS000201B | Контактный модуль 315А (IDS-Technology) | 1 | шт | IDS-Technology
IDS000501 | Кабельный модуль (IDS-Technology) | 7 | шт | IDS-Technology
IDS000601 | шинный модуль L1 (IDS-Technology) | 12 | шт | IDS-Technology
IDS000602 | шинный модуль L2 (IDS-Technology) | 12 | шт | IDS-Technology
IDS000603 | шинный модуль L3 (IDS-Technology) | 12 | шт | IDS-Technology
IDS000800 | BDZ 21 Bowden cable for ELD 21cm (IDS-Technology) | 2 | шт | IDS-Technology
IDS000803 | Боуден-трос (IDS-Technology) | 2 | шт | IDS-Technology
IDS000830 | Сменная пластина шторок 4 пол. (IDS-Technology) | 1 | шт | IDS-Technology
IDS000841 | Защитная пластина контактов 4Р (IDS-Technology) | 188 | шт | IDS-Technology
IEK1101004 | АВТОМАТ ВА47-29 1Р 4А С (IEK) | 1 | шт | IEK
IEK1102063 | АВТОМАТ ВА47-29 2Р 63А С (IEK) | 6 | шт | IEK
IEK1103010 | АВТОМАТ ВА47-29 3Р 10А С (IEK) | 2 | шт | IEK
IEK1103016 | АВТОМАТ ВА47-29 3Р 16А С (IEK) | 2 | шт | IEK
IEKBBD11-APBB-K51 | Кнопка APBB-22N Пуск-Стоп с подсветкой неон 1з+1р 240В (10шт.) BBD11-APBB-K51 (IEK) | 5 | шт | IEK
IEKBBD21-PPBB-K51 | Кнопка PPBB-30N "Пуск-Стоп." 1з+1р BBD21-PPBB-K51 (IEK) | 1 | шт | IEK
IEKBBT70-BL-K06 | Кнопка управления LAY5-BL31 без подсветки зеленая 1з (IEK) | 15 | шт | IEK
IEKBBT71-BL-K04 | Кнопка управления LAY5-BL42 без подсветки красная 1р (IEK) | 15 | шт | IEK
IEKBDK11 | Контактный блок 1р для серии LAY5 (IEK) | 6 | шт | IEK
IEKBG40-ANE-K04 | Кнопка ANE22 гр. кр. 240В BBG40-ANE-K04 (IEK) | 6 | шт | IEK
IEKBLS10-ADDS-024-K01 | Лампа AD22DS(LED)матрица d22мм 24В AC/DC (белый) (IEK) | 4 | шт | IEK
IEKBLS10-ADDS-024-K05 | Лампа AD22DS(LED) матрица d22мм 24В AC/DC (желтый) (IEK) | 1 | шт | IEK
IEKBLS10-ADDS-230-K01 | Лампа AD22DS(LED) матрица d22мм 230В AC (белый) (IEK) | 1 | шт | IEK
IEKBSW60-BD-3-K02 | КОМПЛЕКТНОЕ УСТРОЙСТВО, ПЕРЕКЛЮЧАТЕЛЬ КРУГЛЫЙ, I-0-II, С ФИКСАЦИЕЙ ЧЕРНЫЙ, 1НО + 1НЗ, 1НО + 1НЗ (IEK) | 1 | шт | IEK
IEKCKK10-040-040-1-K01-024-C | Кабель-канал 40х40 ЭЛЕКОР (24 м) (IEK) | 8 | м | IEK
IEKCMAT11-38-100 | Скоба металлическая двухлапковая d=38-40мм (IEK) | 82 | шт | IEK
IEKCTG20-63-K41-015I | Труба гибкая 63 мм с/п серая (15м) (IEK) | 30 | м | IEK
IEKDPP10-100 | Плавкая вставка пред. ППНИ-33 габарит 00, 100A (IEK) | 3 | шт | IEK
IEKDPP11-160 | Плавкая вставка предохранителя ППНИ-33, габарит 00С, 160А (IEK) | 3 | шт | IEK
IEKDPP20-100 | Плавкая вставка предохранителя ППНИ-33, габарит 0,100А (IEK) | 6 | шт | IEK
IEKDPP20D-DP-160 | Держатель предохранителя ДП-33, габарит 0,160А (IEK) | 6 | шт | IEK
IEKITT10-2-05-0030 | Трансформатор тока ТТИ-А 30/5А 5ВА класс 0,5 (IEK) | 3 | шт | IEK
IEKITT70-3-15-1500 | Трансформатор тока ТТИ-125 1500/5А 15ВА класс 0.5S (IEK) | 6 | шт | IEK
IEKMVA40-3-050-C | Авт. выкл. ВА 47-100 3Р 50А 10 кА х-ка С (IEK) | 1 | шт | IEK
IEKPSR22-063-5 | Розетка 235 переносная 3Р+РЕ+N 63А 380В IP54 (IEK) | 1 | шт | IEK
IEKRRP10D-RRM-4 | Разъем РРМ77/4(PTF14A) для РЭК77/4(LY4) модульный (IEK) | 5 | шт | IEK
IEKSVA20-3-0100 | Выкл. авт. ВА 8833 100А 35кА РЭ1000А (IEK) | 1 | шт | IEK
IEKSVA20-3-0125 | Выкл. авт. ВА 8833 125А 35кА РЭ1250А (IEK) | 1 | шт | IEK
IEKU010101058 | Авт. выкл.ВА47-29 3Р 16А 4,5кА х-ка В (IEK) | 44 | шт | IEK
IEKU010101110 | Авт. выкл.ВА47-29 3Р 2А 4,5кА х-ка В (IEK) | 2 | шт | IEK
IEKU010901009 | УЗО ВД1-63 2Р 25А 100мА (IEK) | 13 | шт | IEK
IEKU010901031 | УЗО ВД1-63 4Р 16А 30мА (IEK) | 1 | шт | IEK
IEKU011100004 | Выключатель нагрузки (мини-рубильник) ВН-32 1Р 40А (IEK) | 10 | шт | IEK
IEKU020101025 | Контактор КМИ-23210 32А 380В/АС3 1НО (IEK) | 12 | шт | IEK
IEKU020203002 | ПРИСТАВКА ПКИ-22 2з+2р (IEK) | 3 | шт | IEK
IEKU020301006 | Реле РЭК77/4(LY4) 10А 220В АC (IEK) | 6 | шт | IEK
IEKU020302012 | Разъем РРМ78/4 для РЭК78/4 модульный (10шт.) (IEK) | 1 | шт | IEK
IEKU030400101 | КОРПУС КП101 ДЛЯ КНОПОК (IEK) | 7 | шт | IEK
IEKU050401001 | ТТИ-А 5/5А 5ВА класс точности 0,5 (IEK) | 6 | шт | IEK
IEKU050401002 | ТРАНСФ. ТОКА ТТИ-А 10/5А 5ВА класс0,5 (IEK) | 4 | шт | IEK
IEKU050401012 | ТРАНСФ. ТОКА ТТИ-А 100/5А 5ВА класс точности 0,5 (4шт.) (IEK) | 2 | шт | IEK
IEKU050401016 | ТРАНСФ. ТОКА ТТИ-А 200/5А 5ВА класс 0,5 (36шт.) (IEK) | 3 | шт | IEK
IEKU060806020 | Кабель-канал 40х40 ЭЛЕКОР (12м) (IEK) | 14 | м | IEK
IEKU070602010 | Сальник PG 9 d провод. 4-8мм IP54 (20шт) (IEK) | 237 | шт | IEK
IEKU070603001 | Сальник MG 12 диаметр проводника 4,6-8мм IP68 (40шт.) (IEK) | 2 | шт | IEK
IEKU070603008 | Сальник MG 50 диаметр проводника 30-39мм IP68 (6шт.) (IEK) | 29 | шт | IEK
IEKU080302004 | Ящик с понижающим трансформатором ЯТП-0.25 220/42B (IEK) | 57 | шт | IEK
IEKUDRS-D30-1-K02 | Трубка термоусаживаемая ТТУ 30/15 черная (25м/упак.) (IEK) | 0.8 | м | IEK
IEKUDRS-D30-1-K05 | Трубка термоусаживаемая ТТУ 30/15 желтая 1м (IEK) | 4 | м | IEK
IEKUDRS-D50-1-K05 | Трубка термоусаживаемая ТТУ 50/25 желтая (20м/упак.) (IEK) | 2 | м | IEK
IEKUHP30-20-100 | Площадка самоклеящаяся 20х20 белая под хомуты (100шт) (IEK) | 200 | шт | IEK
IEKUHP33-22-16-6-100-K01 | Площадка монтажная ПМ 22х16х6мм под винт белая (100шт) (IEK) | 300 | шт | IEK
IEKUKA-32-12-476 | Фасадное крепление КФК12-47.6 (SF50) (IEK) | 1800 | шт | IEK
IEKUNL10-D15-4-5 | Наконечник НВИ 1,25-5 вилка 0,5-1,5 мм (100 шт.) (IEK) | 2000 | шт | IEK
IEKUNL20-006-6-4 | Наконечник очковый изол.4-6мм2 4мм (IEK) | 400 | шт | IEK
IEKUPN223002318 | UPN22-300-23-18 Наконечник DT-300 (ТМ 300) медный (IEK) | 2 | шт | IEK
IEKUSVA30D-EP | Электропривод ЭП-35/37 ВА 88-37 (IEK) | 2 | шт | IEK
IEKUZP-11-S16-S120 | Зажим плашечный ЗП 16-120/16-120 (SL4.26) (IEK) | 63 | шт | IEK
IEKVA471003P10AD | АВТОМАТ ВА47-100 3Р 10А D (IEK) | 2 | шт | IEK
IEKYIS11-45-14-B | Изолятор SM45 (М8) силовой с болтом (IEK) | 50 | шт | IEK
IEKYIS21 | Изолятор DIN желтый (IEK) | 11 | шт | IEK
IEKYNS21-3-063-22-12 | Шина соединительная типа PIN (12 штырей) 3Р 63А 22 см (IEK) | 6 | шт | IEK
IEKYNS21-3-100 | Шины соединительная типа PIN (штырь) 3Р до 100А(дл.1м) (5 шт.) (IEK) | 16 | шт | IEK
IEKYSA10-10-16-68-K02 | Сальник MG 16 диаметр проводника 6-10мм IP68 (IEK) | 5 | шт | IEK
IEKYSA-20-08-09-54-K41 | Сальник PG 9 диаметр проводника 6-7мм IP54 (IEK) | 1 | шт | IEK
IEKYSA-20-12-13-54-K41 | Сальник PG 13,5 диаметр проводника 7-11мм IP54 (IEK) | 1 | шт | IEK
IEKYSA20-40-42-54-K41 | Сальник PG 42 диаметр проводника 30-40мм IP54 (IEK) | 115 | шт | IEK
IEKYZK21-00 | Замок-защелка с трехгранным ключом IP54 (22-25/44) (IEK) | 2 | шт | IEK
KEAZ1000019032 | Автоматический выключатель АЕ2046-100 16А (КЭАЗ) | 22 | шт | KEAZ
KEAZ103899 | Модуль свободных и сигнальных контактов OptiDin BM63-УХЛ3 (КЭАЗ) | 2 | шт | KEAZ
KEAZ111339 | Вставка плавкая ППН-33-X3-0-125А-УХЛ3 (КЭАЗ) | 8 | шт | KEAZ
KEAZ114665 | Выключатель автоматический OptiDin BM63-4L25-УХЛ3 4P 25А (КЭАЗ) | 4 | шт | KEAZ
KEAZ115301 | Патрон ПТ-1.2-6-80-31,5-У3 (КЭАЗ) | 1 | шт | KEAZ
KEAZ120016 | Основание ППН-1-И1-УХЛ3 (КЭАЗ) | 12 | шт | KEAZ
KEAZ120235 | Вставка плавкая ППН-35-Х1-1-125А-УХЛ3-КЭАЗ; (КUR120235) (КЭАЗ) | 6 | шт | KEAZ
KEAZ12914001012010 | Выключатель автоматический ВА21-29-140010-00У3 10,0А 12Iн (КЭАЗ) | 20 | шт | KEAZ
KEAZ12934001006025 | Выключатель автоматический ВА21-29-340010-00У3 25,0А 6Iн (КЭАЗ) | 1 | шт | KEAZ
KEAZ12934001012020 | Выключатель автоматический ВА21-29-340010-00У3 20,0А 12Iн (КЭАЗ) | 2 | шт | KEAZ
KEAZ12934001012025 | Выключатель автоматический ВА21-29-340010-00У3 25,0А 12Iн (КЭАЗ) | 2 | шт | KEAZ
KEAZ143112 | Сальник PG42-(Dпроводника 30-40мм)-IP54 (КЭАЗ) | 8 | шт | KEAZ
KEAZ143490 | Комплект контактов вспомогательных OptiMat D-УХЛ3-4шт (КЭАЗ) | 8 | шт | KEAZ
KEAZ143496 | Расцепитель независимый OptiMat D-110DC/230AC-УХЛ3 (КЭАЗ) | 6 | шт | KEAZ
KEAZ219628 | Измерительный трансформатор тока ТТК-100-1250/5А-15ВА-0,5-УХЛ3 (КЭАЗ) | 2 | шт | KEAZ
KEAZ219629 | Измерительный трансформатор тока ТТК-100-1500/5А-15ВА-0,5-УХЛ3 (КЭАЗ) | 4 | шт | KEAZ
KEAZ222862 | КЕ 081-У2-исп.2 ( красный) (КЭАЗ) | 7 | шт | KEAZ
KEAZ33106 | Выключатель автоматический АП 50-2МТ 6,3А 3,5 In (КЭАЗ) | 1 | шт | KEAZ
KEAZ33110 | Выключатель автоматический АП 50-2МТ 10А 3,5 In (КЭАЗ) | 1 | шт | KEAZ
KEAZ33116 | Выключатель автоматический АП 50-2МТ 16А 3,5 In (КЭАЗ) | 1 | шт | KEAZ
KEAZ33140 | Выключатель автоматический АП 50-2МТ 40А 3,5 In (КЭАЗ) | 2 | шт | KEAZ
KEAZ46100010 | Выключатель автоматический трехполюсный с комбинированным расцепителем АЕ2046-100 10А (КЭАЗ) | 1 | шт | KEAZ
KEAZ46100020 | Выключатель автоматический АЕ2046-100 20А (КЭАЗ) | 7 | шт | KEAZ
KEAZ46100025 | Выключатель автоматический АЕ2046-100 25А (КЭАЗ) | 6 | шт | KEAZ
KEAZ46100032 | Выключатель автоматический АЕ2046-100 31.5А (КЭАЗ) | 5 | шт | KEAZ
KEAZ46100040 | Выключатель автоматический АЕ2046-100 40А (КЭАЗ) | 5 | шт | KEAZ
KEAZ46100050 | Выключатель автоматический АЕ2046-100 50А (КЭАЗ) | 3 | шт | KEAZ
KEAZ4612P0502 | Выключатель автоматический АЕ2046-12Р 50А НР~220В (КЭАЗ) | 1 | шт | KEAZ
KEAZ56100P080 | Выключатель автоматический АЕ2056М-100Р 80А (КЭАЗ) | 4 | шт | KEAZ
KEAZ5731340010016 | Выключатель автоматический ВА57-31-340010-20УХЛ3 16А (КЭАЗ) | 4 | шт | KEAZ
KEAZ5731340010025 | Выключатель автоматический ВА57-31-340010-20УХЛ3 25А (КЭАЗ) | 3 | шт | KEAZ
KEAZ5731340010040 | Выключатель автоматический ВА57-31-340010-20УХЛ3 40А (КЭАЗ) | 1 | шт | KEAZ
KEAZ5739330010 | Выключатель автоматический ВА57-39-340010-5000 630.00A УХЛЗ ОТК (КЭАЗ) | 2 | шт | KEAZ
KEAZ5739331110320 | Выключатель автоматический ВА57-39-331110-20УХЛ3 320А (КЭАЗ) | 1 | шт | KEAZ
KEAZ5739341810500 | Выключатель автоматический ВА57-39 341810 500А РЭ500А (КЭАЗ) | 2 | шт | KEAZ
KEAZAP50BDK2 | ДОП. КОНТАКТ К АП50Б 2П (КЭАЗ) | 50 | шт | KEAZ
NIZ513400P10020 | ВА51-25-340010Р00 УХЛ3 2,0А 10Iн | 1 | шт | KEAZ
NIZ513400P10031 | АВТОМАТ ВА51-25-340010Р00 УХЛ3 3,15А 10Iн | 16 | шт | KEAZ
NIZ513400P10040 | АВТОМАТ ВА51-25-340010Р00 УХЛ3 4,0А 10Iн | 8 | шт | KEAZ
NIZ513400P10160 | АВТОМАТ ВА51-25-340010Р00 УХЛ3 1,6А 10Iн | 2 | шт | KEAZ
NIZ513400P10200 | АВТОМАТ ВА51-25-340010Р00 УХЛ3 20,0А 10Iн | 11 | шт | KEAZ
KIMTECE | Уплотнитель KIM TEC проф. Е черный (KIM TEC) | 33.6 | м | KINSTEN
KINSTENHS183-100 | HS 183-100, Радиатор 100Х50Х17 ММ, 6.8 дюйм*градус Вт (KINSTEN) | 8 | шт | KINSTEN
KINSTENHS183-150 | HS 183-150, Радиатор 150Х50Х17 ММ, 6.8 дюйм*градус Вт (KINSTEN) | 4 | шт | KINSTEN
KLK16535 | Наконечник кабельный 16-5 мед. (KLAUKE) | 100 | шт | KLAUKE
KLK6R8 | Наконечник кабельный 50-8 мед. (KLAUKE) | 42 | шт | KLAUKE
KLE505850 | Маркировка для клемм DB5 (KLEMSAN) | 400 | шт | KLEMSAN
KLE505920 | МАРКИРОВКА ДЛЯ КЛЕММ ЧИСТАЯ DB10/6,5 (500 ШТ.) KLS505920 (KLEMSAN) | 450 | шт | KLEMSAN
KLE517010 | Маркировка кабеля A(200шт) (KLEMSAN) | 10600 | шт | KLEMSAN
KLE517012 | Маркировка кабеля C(200шт) (KLEMSAN) | 7400 | шт | KLEMSAN
KLE517029 | Маркировка кабеля T(200шт) (KLEMSAN) | 3800 | шт | KLEMSAN
KLE517033 | Маркировка кабеля X(200шт) (KLEMSAN) | 8400 | шт | KLEMSAN
KLE517044 | Маркировка кабеля -(200шт) (KLEMSAN) | 2200 | шт | KLEMSAN
KLE518000 | Маркировка кабеля KE2 (1,5….2,5mm2) "0" (KLEMSAN) | 980 | шт | KLEMSAN
KLE518005 | Маркировка кабеля KE2 (1,5….2,5mm2) "5" (KLEMSAN) | 960 | шт | KLEMSAN
KLE518006 | Маркировка кабеля KE2 (1,5….2,5mm2) "6" (KLEMSAN) | 960 | шт | KLEMSAN
KLE518007 | Маркировка кабеля KE2 (1,5….2,5mm2) "7" (KLEMSAN) | 980 | шт | KLEMSAN
KLE518008 | Маркировка кабеля KE2 (1,5….2,5mm2) "8" (KLEMSAN) | 960 | шт | KLEMSAN
KLE518009 | Маркировка кабеля KE2 (1,5….2,5mm2) "9" (KLEMSAN) | 980 | шт | KLEMSAN
KLE518011 | Маркировка кабеля B (200шт) (1,5-2,5 мм2) (KLEMSAN) | 1600 | шт | KLEMSAN
KLE519006 | Маркировка кабеля (500 шт.) 519006 КЕ3 6 (KLEMSAN) | 500 | шт | KLEMSAN
KLE519010 | Маркировка кабеля (200 шт.) 519010 КЕ3 A (KLEMSAN) | 600 | шт | KLEMSAN
KLE519011 | Маркировка кабеля (200 шт.) 519010 КЕ3 B (KLEMSAN) | 800 | шт | KLEMSAN
KLE519012 | Маркировка кабеля (200 шт.) 519010 КЕ3 C (KLEMSAN) | 1000 | шт | KLEMSAN
KLE525361 | Шинный зажим для шин 10х3мм, 0,5-4 мм.кв.; BK4 KLS525361 (KLEMSAN) | 22 | шт | KLEMSAN
KLE525362 | Шинный зажим для шин 10х3мм, 2,5-10 мм.кв.; BK10 KLS525362 (KLEMSAN) | 6 | шт | KLEMSAN
KLE525363 | Шинный зажим для шин 10х3мм, 16-35 мм.кв.; BK35 KLS525363 (KLEMSAN) | 4 | шт | KLEMSAN
K&NCH10A202600FT2 | Переключатель кулачковый CH10 A202-600 FT2 (KRAUS&NAIMER) | 2 | шт | KRAUS&NAIMER
K&NCH10A203600FT2 | Переключатель кулачковый CH10 A203-600 FT2 (KRAUS&NAIMER) | 5 | шт | KRAUS&NAIMER
K&NCH10A215600FT2 | Переключатель кулачковый CH10 A215-600 FT2 (KRAUS&NAIMER) | 1 | шт | KRAUS&NAIMER
K&NCH10A252600FT2 | ПЕРЕКЛЮЧАТЕЛЬ 2-ПОЛЮСНЫЙ БЕЗ НУЛЕВОГО ПОЛОЖЕНИЯ 1-2-3-4-5, УГОЛ ПЕРЕКЛЮЧЕНИЯ 60°, ЦЕНТРАЛЬНЫЙ МОНТАЖ, ТИПОРАЗМЕР S0 (KRAUS&NAIMER) | 1 | шт | KRAUS&NAIMER
K&NCH10A369600FT2 | Переключатель кулачковый CH10 A369-600 FT2 (KRAUS&NAIMER) | 5 | шт | KRAUS&NAIMER
K&NCH10A588600FT2 | Переключатель кулачковый CH10-A588-600 FT2 (KRAUS&NAIMER) | 1 | шт | KRAUS&NAIMER
K&NCH10-D2E03 | CH10-D2E03 (KRAUS&NAIMER) | 2 | шт | KRAUS&NAIMER
K654U1 | Ящик К-654 | 3 | шт | KRAUS&NAIMER
LAPP0010303 | Кабель OLFLEX CLASSIC 100 3 G 25 (LAPP) | 6 | м | LAPP Кабель
LAPP0027955 | Кабель OLFLEX SERVO FD 796CP 4G16 (LAPP) | 1.5 | м | LAPP Кабель
LAPP0051001 | Термостойкий провод (многопроволочный) t= -50, + 180 C (LAPP) | 206 | м | LAPP Кабель
LAPP1119607 | Кабель OLFLEX-CLASSIC-110 7G6.0(Lappcabel) (LAPP) | 20 | м | LAPP Кабель
LAPP1119857 | Кабель LAPP KABEL OLFLEX CLASSIC 110 7 X 1.0 (LAPP) | 20 | м | LAPP Кабель
LAPP1123346 | Контрольный кабель OLFLEX CLASSIC 135 CH 7 G 2.5 (LAPP) | 12 | м | LAPP Кабель
LAPP1136012 | Кабель OLFLEX CLASSIC 115 CY 12G 0.5 (LAPP) | 10 | м | LAPP Кабель
LAPP1136453 | Кабель OLFLEX® SERVO 2YSLCY-JB BK 4 G 6 (LAPP) | 5 | м | LAPP Кабель
LAPP1237001 | Кабель OLFLEX HEAT 125 SC 1x4 BK (черный) (LAPP) | 212 | шт | LAPP Кабель
LAPP1249507 | LAPP ÖLFLEX® HEAT 180 SiF A 1x4 PE 600/1000V (LAPP) | 55 | м | LAPP Кабель
LAPP1249508 | LAPP ÖLFLEX® HEAT 180 SiF A 1x6 PE 600/1000V (LAPP) | 20 | м | LAPP Кабель
LAPP1249527 | LAPP ÖLFLEX® HEAT 180 SiF A 1x4 BLACK 600/1000V (LAPP) | 10 | м | LAPP Кабель
LAPP16000003 | Кабель NYM-J 3х1,5 (LAPP) | 4 | м | LAPP Кабель
LAPP2170267 | Кабель UNITRONIC BUS CAN 2х2х0.5 (LAPP) | 95 | м | LAPP Кабель
LAPP3120000008 | Кабель универсальный LAPP KABEL X05VV-F 3G1.5 (LAPP) | 35 | м | LAPP Кабель
LAPP4510011 | Провод черный 1х0,5 (H05V-K) (LAPP) | 200 | м | LAPP Кабель
LAPP4510093 | Провод монтажный H05V-K 1x1 OG (оранжевый) (LAPP) | 78 | м | LAPP Кабель
LAPP4510141 | Кабель 1-жильный H05V-K 0,5mm² тёмно-синий (RAL 5010) (LAPP) | 126 | м | LAPP Кабель
LAPP4520013 | Провод H07V-K 4.0 BK (LAPP) | 18.7 | м | LAPP Кабель
LAPP4520016 | Провод H07V-K 1x16 BK (LAPP) | 6 | м | LAPP Кабель
LAPP4520036 | Провод H07V-K 1x16 BN (коричневый) (LAPP) | 3 | м | LAPP Кабель
LAPP4520062 | Провод H07V-K 2,5 GY ( серый ) (LAPP) | 365 | м | LAPP Кабель
LAPP4520063 | Провод H07V-K 1X4 GY (серый) (LAPP) | 64 | м | LAPP Кабель
LAPP4520066 | Провод H07V-K 1x16 GY (серый) (LAPP) | 3 | м | LAPP Кабель
LAPP4726012 | Провод H07Z-K 90°C 1X2,5 (черный) (LAPP) | 100 | м | LAPP Кабель
LAPP4726014 | Провод H07Z-K 90°C 1X6 LAPP (черный) (LAPP) | 68 | м | LAPP Кабель
LAPP52103370 | Контргайка SKINDICHT SM-PE-M 63x1,5 counter nut арт. 52103370 (LAPP) | 4 | шт | LAPP Кабель
LAPP55502616 | SILVYN US-M 32x1.5 AS (кабельный вод) (LAPP) | 25 | шт | LAPP Кабель
LAPP61802140 | SILVYN AS (LAPP) | 200 | м | LAPP Кабель
LAPP61802240 | SILVYN US-AS (LAPP) | 25 | шт | LAPP Кабель
LAPP63204435 | Наконечник кабеля KB35-16R DIN 46234 (LAPP) | 95 | шт | LAPP Кабель
LAPP63204615 | Кабельный наконечник CABLE LUGS KB120-16R DIN 4623 (LAPP) | 12 | м | LAPP Кабель
LAPPGROUP52023400 | Резьбовая втулка 29х36 (LAPP) | 25 | шт | LAPP Кабель
LAPPGROUP55000060 | Фитинг PG29, внут диаметр 27 мм, длина резьбы 12 мм. (LAPP) | 23 | шт | LAPP Кабель
LAPPGROUP64453720 | Защитный рукав для кабеля. Ном.размер 36. 29х36 (LAPP) | 8 | м | LAPP Кабель
LBA0128006 | Светильник авар. ЛБА 01-2х8-006 | 20 | шт | LAPP Кабель
LEG003451 | Авт.выкл. 3п/ 16A -3М(тип C) (LEGRAND) | 1 | шт | LEGRAND
LEG004836 | Клеммная колодка IP2х 1х25мм + 21х1,5 зелёная (LEGRAND) | 8 | шт | LEGRAND
LEG004868 | Распред. клеммы 250А , 4х35мм+2х25мм d=10mm (LEGRAND) | 3 | шт | LEGRAND
LEG023866 | Кнопка с удлиненным штоком для механического сброса - Osmoz - для комплектации - без подсветки - IP 65 - черный (LEGRAND) | 11 | шт | LEGRAND
LEG036056 | Пласт.сплошн. 600х400 (LEGRAND) | 8 | шт | LEGRAND
LEG036513 | Кронштейн для замков для шкафов Marina высотой 400 мм (LEGRAND) | 8 | шт | LEGRAND
LEG036805 | Рукоятка (с заглушкой) - для Atlantic/Inox/Marina (LEGRAND) | 20 | шт | LEGRAND
LEG037102 | Клемма 6х8 N (LEGRAND) | 36 | шт | LEGRAND
LEG07964 | Авт.выкл., управляемые диф.током 30мА 4Р 16А (LEGRAND) | 22 | шт | LEGRAND
LEG37105 | Клемм. Viking спец.35х15 (20) (LEGRAND) | 4 | шт | LEGRAND
LEG37161 | Клемм.станд.4х6 (50)---39061 (LEGRAND) | 3 | шт | LEGRAND
LEG37167 | Клемма 2,5х5 2 яруса (60шт.) (LEGRAND) | 36 | шт | LEGRAND
LEG37503 | Гребенка эквипотец, 10кл.-6 мм (LEGRAND) | 29 | шт | LEGRAND
LEG37542 | Шина соединительный шаг 12 мм/12 клемм (LEGRAND) | 8 | шт | LEGRAND
LEG37560 | Изолирующая перегородка (LEGRAND) | 35 | шт | LEGRAND
LEG37563 | Перегородка 2 яруса ( 10 шт. ) (LEGRAND) | 424 | шт | LEGRAND
LEG37586 | Заглушка пруж.клемма 1вх/1вых (50 шт) (LEGRAND) | 150 | шт | LEGRAND
LEG37587 | заглушка (LEGRAND) | 25 | шт | LEGRAND
LEG38270 | Маркер CAB3 / (300) (LEGRAND) | 13600 | шт | LEGRAND
LEG38271 | Маркер CAB3 . (300) (LEGRAND) | 10671 | шт | LEGRAND
LEG38306 | Маркер CABЗ 0.5/1.5мм2 G (300) (LEGRAND) | 3000 | шт | LEGRAND
LEG38307 | Маркер CAB3 d=0.5-1.5mm -H (LEGRAND) | 596 | шт | LEGRAND
LEG38310 | Маркер CABЗ 0.5/1.5мм2 K (300) (LEGRAND) | 1036 | шт | LEGRAND
LEG38317 | Маркер CABЗ 0.5/1.5мм2 R (300) (LEGRAND) | 630 | шт | LEGRAND
LEG38324 | Маркер CABЗ 0.5/1.5мм2 Y (300) (LEGRAND) | 1640 | шт | LEGRAND
LEG38325 | Маркер CABЗ 0.5/1.5мм2 Z (300) (LEGRAND) | 960 | шт | LEGRAND
LEG38417 | Duplix Маркер - "H" (LEGRAND) | 580 | шт | LEGRAND
LEG38420 | Duplix Маркер - "K" (LEGRAND) | 580 | шт | LEGRAND
LEG38429 | Duplix Маркер - "T" (LEGRAND) | 580 | шт | LEGRAND
LEG38443 | Duplix Маркер - "-" (LEGRAND) | 280 | шт | LEGRAND
LEG39078 | Клемм. Viking станд.4х6 (60), 2 подключения, 2 уро (LEGRAND) | 1 | шт | LEGRAND
LEG39080 | Клемм. двухуровневая с диодом (LEGRAND) | 5 | шт | LEGRAND
LEG39301 | Клемм. Viking 4х6 1 УРОВЕНЬ (синий цвет) (LEGRAND) | 73 | шт | LEGRAND
LEG39378 | Клемм. Viking 35X15 (LEGRAND) | 1 | шт | LEGRAND
LEG39410 | Эквипотенциальная шина - 10 шт (LEGRAND) | 26 | шт | LEGRAND
LEG39450 | Перегор. конечн.д/39060/61 (100) (LEGRAND) | 5209 | шт | LEGRAND
LEG39603 | Блок клеммный станд. 4 пров. 2,5 мм2 шаг 5 (LEGRAND) | 5 | шт | LEGRAND
LEG39604 | Клемм.Viking 1вв.-1выв.4мм2 (LEGRAND) | 44 | шт | LEGRAND
LEG39613 | Клеммник с автозажимом 2.5кв.мм. - 4 контакт (50 шт.) (LEGRAND) | 145 | шт | LEGRAND
LEG39632 | Конечн.перегор.3проводн. (10) (LEGRAND) | 7 | шт | LEGRAND
LEG39650 | Изолир.перегор.3проводн. (LEGRAND) | 130 | шт | LEGRAND
LEG404054 | Выключатель автоматический трехполюсный 10А С ТХ3 6кА (LEGRAND) | 8 | шт | LEGRAND
LEG404941 | ГРЕБЕНКА РАСПРЕДЕЛ. T/2П 56МОД.16MM2 ЗУБ (LEGRAND) | 9 | шт | LEGRAND
LEG4744 | Многофункциональное реле (LEGRAND) | 11 | шт | LEGRAND
LEG60915 | Наклейка ВЫХОД 230х45 (LEGRAND) | 4 | шт | LEGRAND
LEG61792 | Набор для монтажа на кронштейн (LEGRAND) | 6 | шт | LEGRAND
LEX432RS6 | Роз-ка каб 32А 3Р+N+E IP44 (LEXEL) | 2 | шт | LEGRAND
LOCTITE7039 | Очиститель контактов Loctite 7039 (LOCTITE) | 9 | шт | LOCTITE
LOV8LP2TB103 | Кнопка зеленая (LOVATO) | 17 | шт | LOVATO
LOV8LP2TILM3 | Арматура светосигнальная моноблок зеленый 230В (LOVATO) | 2 | шт | LOVATO
LOV8LP2TILM4 | Арматура светосигнальная моноблок красный 230В (LOVATO) | 1 | шт | LOVATO
LOV8LP2TILM5 | Арматура светосигнальная моноблок желтый 230В (LOVATO) | 1 | шт | LOVATO
LOVDCRJ12F | Регулятор коэффициента мощности (LOVATO) | 1 | шт | LOVATO
LOVLPXC01 | Контакт нормально-закрытый для кнопок Platinum LPX C01 (LOVATO) | 3 | шт | LOVATO
LSIS83481172601 | Устройство дифференциального тока RCD, RTU 23, AC 220/460V, TS100/160 (LSIS) | 2 | шт | LSIS
LSISLVC-6Z44ED | Вакуумный контактор LVC-6Z44ED (LSIS) | 1 | шт | LSIS
LSP02236011 | Светильник ЭПРО ЛСП-02-2х36-011 | 45 | шт | LSIS
MBS13048 | Трансформатор тока ASK 41.4 150/5A 5VA Kl.1 (MBS) | 2 | шт | MBS трансф тока
MBS18219 | Трансформатор тока ASK 561.4 600/1A Kl.0, (MBS) | 4 | шт | MBS трансф тока
MBS18225 | Трансформатор тока ASK 561.4 800/1A Kl.0.5 (MBS) | 4 | шт | MBS трансф тока
MBS2025 | Трансформатор тока ASK 205.3 150/5A 2,5VA Kl.1 (MBS) | 1 | шт | MBS трансф тока
MBS23060 | Трансформатор тока ASK 103.3 2000/5A 10VA Kl.1 (MBS) | 1 | шт | MBS трансф тока
MBS28225 | Трансформатор тока ASK 412.4 600/1A 2,5VA Kl.0.5 (MBS) | 7 | шт | MBS трансф тока
MBS28227 | Трансформатор тока 600/1А, ASK 412.4, 10VA, kl 0,5 (MBS) | 9 | шт | MBS трансф тока
MBS31069 | Трансформатор тока WSK 40 25/5A 5VA Kl.1 (MBS) | 4 | шт | MBS трансф тока
MBS59040 | Пломбировочноя крышка ASR22.3 (MBS) | 6 | шт | MBS трансф тока
MBS59041 | Пломбировочноя крышка ASK41.4 (MBS) | 6 | шт | MBS трансф тока
MBS62022 | Преобразователь тока SWMU 41.51 400A 4-20mA 220V (MBS) | 4 | шт | MBS трансф тока
MBS7214 | Трансформатор тока ASK 31.3 150/1A 2,5VA Kl.0.5 (MBS) | 3 | шт | MBS трансф тока
MBS7238 | Трансформатор тока ASK 31.3 50/1A Kl. (MBS) | 1 | шт | MBS трансф тока
MBS7239 | Трансформатор тока ASK 31.3 60/1A Kl. (MBS) | 6 | шт | MBS трансф тока
MBS85046 | Трансформатор тока ASK 63.6 1250/5A 10VA KL.0,5 (MBS) | 3 | шт | MBS трансф тока
MBS85097 | Трансформатор тока ASK 63.6 1250/5A 5VA KL.1 (MBS) | 4 | шт | MBS трансф тока
MBS85237 | Трансформатор тока ASK 63.6 1000/1A 5VA Kl.0.5 (MBS) | 4 | шт | MBS трансф тока
MBS85278 | Трансформатор тока ASK 63.6 600/1A 5VA Kl.1 (MBS) | 6 | шт | MBS трансф тока
MBS85286 | Трансформатор тока ASK 63.6 800/1A 5VA Kl.1 (MBS) | 1 | шт | MBS трансф тока
MBS87049 | Трансформатор тока ASK 127.6 6000/5A 15VA cl.0.5 (MBS) | 1 | шт | MBS трансф тока
MBS87293 | Трансформатор тока ASK 127.6 6000/1A; Kl.0,5 10VA (MBS) | 2 | шт | MBS трансф тока
MBS92230 | Трансформатор тока ASK 231.5 300/1A 2,5VA cl.0.5 (MBS) | 3 | шт | MBS трансф тока
MBSEMBSIN221UEV | Преобразователь EMBSIN 221 UEV 0-500V, 4-20mA (MBS) | 2 | шт | MBS трансф тока
MBSV47-2604J | Трансформатор тока ASK 81.4 1200/5A 15VA KI.0.2s (MBS) | 1 | шт | MBS трансф тока
MOELLER019863 | Переключатель TO-1-8214/E №019863 (MOELLER) | 2 | шт | MOELLER
MOELLER022234 | Переключатель TO-2-8211/E №022234 (MOELLER) | 2 | шт | MOELLER
OEZ12929 | OD-FH-SK Дистанционная сигнализация положения крышки переключающий контакт, длина кабеля 1 m (OEZ) | 13 | шт | OEZ
OEZ13531 | Крышка зажимов OD-BH-KS03 (OEZ) | 16 | шт | OEZ
OEZ13691 | Выключатель PS-BHD-1100, 1x NO + 1x NC,AC/DC 60 - 500 V, для BH630/BD250 13691 (OEZ) | 7 | шт | OEZ
OEZ24740 | изоляционные перегородки OD-BHD-KS02 (OEZ) | 16 | шт | OEZ
OEZ40477 | Ножевая плавкая вставка PNA000 6A gG (OEZ) | 2 | шт | OEZ
OEZ40478 | Ножевая плавкая вставка PNA000 10A gG (OEZ) | 46 | шт | OEZ
OEZ40479 | Ножевая плавкая вставка PNA000 16A gG (OEZ) | 14 | шт | OEZ
OEZ40480 | Ножевая плавкая вставка PNA000 20A gG типоразмер 000 (OEZ) | 2 | шт | OEZ
OEZ40481 | Ножевая плавкая вставка PNA000 25A gG (OEZ) | 2 | шт | OEZ
OEZ40482 | PNA000 32A gG - ПЛАВКАЯ ВСТАВКА 40482 (OEZ) | 4 | шт | OEZ
OEZ40488 | PNA000 100A gG - ПЛАВКАЯ ВСТАВКА 40488 (OEZ) | 14 | шт | OEZ
ONKA1015 | Клемма винтовая MRK 2.5 (синий ONKA-1015 (ONKA) | 20 | шт | ONKA
ONKA1025 | Клемма винтовая MRK 4 (синий) ONKA-1025 (ONKA) | 6 | шт | ONKA
ONKA1035 | Клемма винтовая MRK 6 (синий) ONKA-1035 (ONKA) | 4 | шт | ONKA
ONKA1075 | Клемма винтовая MRK 50 (синий) ONKA-1075 (ONKA) | 4 | шт | ONKA
ONKA1145 | Клемма винтовая MRK 35 новый тип (синий) ONKA-1145 (ONKA) | 18 | шт | ONKA
ONKA1287 | Маркировка клеммных групп MRK (белый) (упак100шт) ONKA-1287 (ONKA) | 170 | шт | ONKA
ONKA4440 | Маркировка ДЛЯ ВСЕХ ТИПОВ КЛЕММ, без надписи, OD10-6P (44шильд) 720шт ONKA-4440 (ONKA) | 94 | шт | ONKA
PC0200020 | Винтовая перемычка - FBI 2- 8 (PHOENIX CONTACT) | 4 | шт | PHOENIX CONTACT
PC0201029 | Fixed bridge - FBI 5- 6 (PHOENIX CONTACT) | 9 | шт | PHOENIX CONTACT
PC0201142 | Мостик (PHOENIX CONTACT) | 180 | шт | PHOENIX CONTACT
PC0201155 | Мостик EB 2-6 (PHOENIX CONTACT) | 69 | шт | PHOENIX CONTACT
PC0201362 | Гребенчатый мостик - EB 2-25/UKH Гребенчатый мостик, Полюсов: 2, Цвет: cерый (PHOENIX CONTACT) | 11 | шт | PHOENIX CONTACT
PC0201867 | Винтовая перемычка FBI 20-6 (PHOENIX CONTACT) | 30 | шт | PHOENIX CONTACT
PC0202141 | EB 3-8 (PHOENIX CONTACT) | 20 | шт | PHOENIX CONTACT
PC0202142 | Гребенчатый мостик - EB 4- 8 (PHOENIX CONTACT) | 22 | шт | PHOENIX CONTACT
PC0202154 | EB 2-8 (PHOENIX CONTACT) | 134 | шт | PHOENIX CONTACT
PC0203250 | FBI 10- 6 Винтовая перемычка, Полюсов: 10, Цвет: cеребристый (PHOENIX CONTACT) | 17 | шт | PHOENIX CONTACT
PC0301534 | Мостик для клеммных колодок ISSBI 10- 8 (PHOENIX CONTACT) | 48 | шт | PHOENIX CONTACT
PC0308029 | Концевая крышка - D-URTK/S-BEN (PHOENIX CONTACT) | 2 | шт | PHOENIX CONTACT
PC0308223 | ATS-RTK-BEN, разделительная пластина (PHOENIX CONTACT) | 47 | шт | PHOENIX CONTACT
PC0309109 | URTK/S-BEN 10, измерительная клемма c ползунковым размыкателем (PHOENIX CONTACT) | 5 | шт | PHOENIX CONTACT
PC0311155 | принадлежность к клеммам (PHOENIX CONTACT) | 400 | шт | PHOENIX CONTACT
PC0321022 | Торцевая крышка D-URTK/SS (PHOENIX CONTACT) | 44 | шт | PHOENIX CONTACT
PC0360025 | Мостик SB 4-URTK/SP (PHOENIX CONTACT) | 75 | шт | PHOENIX CONTACT
PC0404428 | Крепеж. блок шин заземления AB/SS (PHOENIX CONTACT) | 15 | шт | PHOENIX CONTACT
PC0421029 | Зажим PE, цвет желто-зеленый AKG 4 GNYE (PHOENIX CONTACT) | 90 | шт | PHOENIX CONTACT
PC0421032 | Зажим N, цвет черный AKG 4 BK (PHOENIX CONTACT) | 48 | шт | PHOENIX CONTACT
PC0423030 | RKG 16 BK, клеммный блок питания, сечение: 1.5 - 16мм2, ширина: 10мм, цвет: черный (PHOENIX CONTACT) | 48 | шт | PHOENIX CONTACT
PC0441083 | Клемма защитного провода - USLKG 3 (PHOENIX CONTACT) | 1 | шт | PHOENIX CONTACT
PC0441504 | Клемма желто-зеленая (USLKG 5 #441504) (PHOENIX CONTACT) | 20 | шт | PHOENIX CONTACT
PC0444019 | КЛЕММА ЗАЗЕМЛЯЮЩАЯ USLKG 35 (PHOENIX CONTACT) | 131 | шт | PHOENIX CONTACT
PC0800050 | Вставная табличка Siemens ET 200S - EMT (50x28/13)R TQ (500 шт) (PHOENIX CONTACT) | 7 | шт | PHOENIX CONTACT
PC0800054 | Вставная табличка Siemens ET 200S - EMT (50x26)R YE (500 шт) (PHOENIX CONTACT) | 16 | шт | PHOENIX CONTACT
PC0801404:0001 | ZB 3,5, LGS: FORTL.ZAHLEN 1-10 Маркировка (PHOENIX CONTACT) | 10 | шт | PHOENIX CONTACT
PC0801404:0011 | ZB 3,5, LGS: FORTL.ZAHLEN 11-20 Маркировка (PHOENIX CONTACT) | 10 | шт | PHOENIX CONTACT
PC0801404:0021 | ZB 3,5, LGS: FORTL.ZAHLEN 21-30 Маркировка (PHOENIX CONTACT) | 10 | шт | PHOENIX CONTACT
PC0801404:0031 | ZB 3,5, LGS: FORTL.ZAHLEN 31-40 Маркировка (PHOENIX CONTACT) | 10 | шт | PHOENIX CONTACT
PC0801404:0041 | ZB 3,5, LGS: FORTL.ZAHLEN 41-500 Маркировка (PHOENIX CONTACT) | 10 | шт | PHOENIX CONTACT
PC0801404:0051 | ZB 3,5, LGS: FORTL.ZAHLEN 51-60 Маркировка (PHOENIX CONTACT) | 10 | шт | PHOENIX CONTACT
PC0801404:0061 | ZB 3,5, LGS: FORTL.ZAHLEN 61-70 Маркировка (PHOENIX CONTACT) | 10 | шт | PHOENIX CONTACT
PC0801404:0071 | ZB 3,5, LGS: FORTL.ZAHLEN 71-80 Маркировка (PHOENIX CONTACT) | 10 | шт | PHOENIX CONTACT
PC0801404:0081 | ZB 3,5, LGS: FORTL.ZAHLEN 81-90 Маркировка (PHOENIX CONTACT) | 10 | шт | PHOENIX CONTACT
PC0801404:0091 | ZB 3,5, LGS:FORTL.ZAHLEN 91-100 Маркировка (PHOENIX CONTACT) | 10 | шт | PHOENIX CONTACT
PC0801675 | Кабельный сальник - CES-STPG-GY-5 (PHOENIX CONTACT) | 2 | шт | PHOENIX CONTACT
PC0801676 | Кабельный сальник - CES-STPG-GY-6 (PHOENIX CONTACT) | 6 | шт | PHOENIX CONTACT
PC0801679 | Кабельный сальник - CES-STPG-GY-8 (PHOENIX CONTACT) | 11 | шт | PHOENIX CONTACT
PC0801682 | Кабельный сальник - CES-STPG-GY-10 (PHOENIX CONTACT) | 1 | шт | PHOENIX CONTACT
PC0801683 | Кабельный сальник - CES-STPG-GY-11 (PHOENIX CONTACT) | 2 | шт | PHOENIX CONTACT
PC0801711 | Кабельный сальник - CES-STPG-GY-4x4 (PHOENIX CONTACT) | 4 | шт | PHOENIX CONTACT
PC0801727 | Плоское уплотнение - CES-B24-WRG-BK (PHOENIX CONTACT) | 24 | шт | PHOENIX CONTACT
PC0805807/1/10 | Маркировочные полоски Zack ZB 1-10 (PHOENIX CONTACT) | 10 | шт | PHOENIX CONTACT
PC0805807/11/20 | Маркировочные полоски Zack ZB 11-20 (PHOENIX CONTACT) | 1240 | шт | PHOENIX CONTACT
PC0809735 | Полоска шильдиков ZBF12 (PHOENIX CONTACT) | 20 | шт | PHOENIX CONTACT
PC0811480 | CMS-INK-RO-C5 паста (PHOENIX CONTACT) | 1 | шт | PHOENIX CONTACT
PC0811862 | Планка Zack, Полоса, белый, без маркировки (PHOENIX CONTACT) | 30 | шт | PHOENIX CONTACT
PC0817222 | Маркировка WMT 3.5 (15x5) R (PHOENIX CONTACT) | 2 | шт | PHOENIX CONTACT
PC0818069 | UC-TM 10 - Маркировка для клеммных модулей, Пластина, белый, без маркировки, маркируется с помощью: BLUEMARK CLED, BLUEMARK LED, Плоттер, Тип монтажа: Крепление в высоких пазах для табличек, для клемм шириной: 10,2 мм, Размер маркировочного поля: 9,6 х 10,5 мм (PHOENIX CONTACT) | 1 | шт | PHOENIX CONTACT
PC0818085 | Маркировка для клеммных модулей - UC-TM 6 (PHOENIX CONTACT) | 205 | шт | PHOENIX CONTACT
PC0818108 | Пластины UniCard, для маркировки клемм с пазами для плоских маркировочных планок Zack, 96 элементов, надписи наносятся с помощью (PHOENIX CONTACT) | 50 | шт | PHOENIX CONTACT
PC0818205 | Пластины UniCard, для маркировки смонтированных пр (PHOENIX CONTACT) | 50 | шт | PHOENIX CONTACT
PC0819194 | Маркировка клемм UC-TM 12 (PHOENIX CONTACT) | 1 | шт | PHOENIX CONTACT
PC0820222 | Полоска Zack без обозначений ZB16,3:UNBEDRUCKT (PHOENIX CONTACT) | 400 | шт | PHOENIX CONTACT
PC0822259 | МАРКИРОВКА UC-EMP (60x15) (PHOENIX CONTACT) | 18 | шт | PHOENIX CONTACT
PC0824962A | ZB5 CUS Планка Zack промаркированные полоски А1-10 (PHOENIX CONTACT) | 386 | шт | PHOENIX CONTACT
PC0825457 | МАРКИРОВКА UC-EMP (49x15) (PHOENIX CONTACT) | 7 | шт | PHOENIX CONTACT
PC0827453 | Держатели маркировки - CARRIER-EMP (60X15) (PHOENIX CONTACT) | 3 | шт | PHOENIX CONTACT
PC0830531 | Маркировка EML-RM (20X7)R белого цвета (PHOENIX CONTACT) | 1 | шт | PHOENIX CONTACT
PC0830915 | Маркировка для клеммных модулей - UM3-TM (6X8) (PHOENIX CONTACT) | 7 | шт | PHOENIX CONTACT
PC0830917 | Маркировка для клеммных модулей - UM3-TM (5X8) (PHOENIX CONTACT) | 2 | шт | PHOENIX CONTACT
PC1004306 | Держатель для маркировки, KLM (PHOENIX CONTACT) | 200 | шт | PHOENIX CONTACT
PC1013740 | Гильза-держатель шильдиков (PHOENIX CONTACT) | 1000 | шт | PHOENIX CONTACT
PC1050004 | маркировка ZB (PHOENIX CONTACT) | 70 | шт | PHOENIX CONTACT
PC1052002 | Маркировка ZB 8 (PHOENIX CONTACT) | 50 | шт | PHOENIX CONTACT
PC10530140001 | Маркировочные полоски Zack ZB10 1-10 (PHOENIX CONTACT) | 36 | шт | PHOENIX CONTACT
PC1053030001 | ZB10,LGS:GLEICHE ZAHLEN Полоска Zack с обозначеням (PHOENIX CONTACT) | 20 | шт | PHOENIX CONTACT
PC1053030003 | ZB10,LGS:GLEICHE ZAHLEN Полоска Zack с обозначеням (PHOENIX CONTACT) | 10 | шт | PHOENIX CONTACT
PC12300200 | ФККС CTX 310 V3, Комплект маркировки CTX 310 V3 PHOENIX CONTACT 12300200 (PHOENIX CONTACT) | 3 | шт | PHOENIX CONTACT
PC1303337 | Мостик Phoenix Contact IS-K 10 (PHOENIX CONTACT) | 444 | шт | PHOENIX CONTACT
PC1407711 | Комплект вставных соединителей - HC-EVO-B10PT-BWD-HL-M25-PLRBK (PHOENIX CONTACT) | 7 | шт | PHOENIX CONTACT
PC1407729 | Модуль для контактов - HC-B10-I-PT-F - 1407729 (PHOENIX CONTACT) | 1 | шт | PHOENIX CONTACT
PC1407730 | Модуль для контактов - HC-B10-I-PT-M - 1407730 (PHOENIX CONTACT) | 1 | шт | PHOENIX CONTACT
PC1413052 | D-MBKKB 2,5 (PHOENIX CONTACT) | 34 | шт | PHOENIX CONTACT
PC1413272 | Пластина ATP-DIK 1,5 (PHOENIX CONTACT) | 46 | шт | PHOENIX CONTACT
PC1413706 | Концевая крышка - D-MBK 5/E-T (PHOENIX CONTACT) | 34 | шт | PHOENIX CONTACT
PC1415089 | Клемма с размыкателем - MBK 5/E-TG (PHOENIX CONTACT) | 34 | шт | PHOENIX CONTACT
PC1417405 | HC-M-MHR-T4-N Составные стопорные рамы (PHOENIX CONTACT) | 8 | шт | PHOENIX CONTACT
PC1460338 | HC-B 06-TFL-N-M1PG13.5G Корпус (PHOENIX CONTACT) | 5 | шт | PHOENIX CONTACT
PC1586198 | CK4,0-ED-10-ST Обжимные контакты 10ММ2 (папа)(25шт) (PHOENIX CONTACT) | 20 | шт | PHOENIX CONTACT
PC1600001 | гнездовая часть, 10 контактов винтовая серая HCC 4-F (PHOENIX CONTACT) | 3 | шт | PHOENIX CONTACT
PC1600014 | штекерная часть, 10 контактов винтовая серая HCC 4-M (PHOENIX CONTACT) | 3 | шт | PHOENIX CONTACT
PC1600027 | Принадлежность к разъемам (100шт) (PHOENIX CONTACT) | 2000 | шт | PHOENIX CONTACT
PC1600069 | опорный элемент с винтами M4x10, HCC 4-FE (PHOENIX CONTACT) | 6 | шт | PHOENIX CONTACT
PC1645972 | HC-M-03-MOD-BU Разьем на 40A ( 2шт)(мама) (PHOENIX CONTACT) | 6 | шт | PHOENIX CONTACT
PC1655658 | Сальниковый корпус VS-09-T-20-1-S-S (PHOENIX CONTACT) | 6 | шт | PHOENIX CONTACT
PC1663268 | CK4,0-ED-6-ST Обжимные контакты 6ММ2 (папа)(25шт) (PHOENIX CONTACT) | 120 | шт | PHOENIX CONTACT
PC1663297 | CK4,0-ED-6-BU Обжимные контакты 4ММ2 (мама)(25шт) (PHOENIX CONTACT) | 253 | шт | PHOENIX CONTACT
PC1663307 | CK4,0-ED-6-BU Обжимные контакты 6ММ2 (мама)(25шт) (PHOENIX CONTACT) | 90 | шт | PHOENIX CONTACT
PC1663611 | Обжимной контакт CK2,5-ED-2,50ST AG (PHOENIX CONTACT) | 144 | шт | PHOENIX CONTACT
PC1663637 | CK4,0-ED-4,0-ST Обжимные контакты 2,5 ММ2 (папа)(25шт) (PHOENIX CONTACT) | 78 | шт | PHOENIX CONTACT
PC1663682 | Обжимной контакт CK2,5-ED-2,50BU AG (PHOENIX CONTACT) | 228 | шт | PHOENIX CONTACT
PC1663705 | CK4,0-ED-4,0-BU Обжимные контакты 2,5 ММ2 (мама)(25шт) (PHOENIX CONTACT) | 78 | шт | PHOENIX CONTACT
PC1676857 | НС-CST принадлежность к разъемам (PHOENIX CONTACT) | 10 | шт | PHOENIX CONTACT
PC1676860 | НС-CBU принадлежность к разъемам (PHOENIX CONTACT) | 10 | шт | PHOENIX CONTACT
PC1688395 | Разъем VS-09-BU-DSUB/9-MPT-0.5 (PHOENIX CONTACT) | 2 | шт | PHOENIX CONTACT
PC1688793 | Контактная вставка D-SUB (вилка) для пайки (PHOENIX CONTACT) | 5 | шт | PHOENIX CONTACT
PC1689145 | Сальниковый корпус VS-09-SET-STD (PHOENIX CONTACT) | 37 | шт | PHOENIX CONTACT
PC1714281 | Вилочная часть GMSTB 2,5 HCV/ 3-ST-7,62 (PHOENIX CONTACT) | 37 | шт | PHOENIX CONTACT
PC1733372 | IPCC 16-10-MT Отдельный штыревой обжимной контакт для гибкого проводника с поперечным сечением 6 и 10 мм². (PHOENIX CONTACT) | 60 | шт | PHOENIX CONTACT
PC1733385 | IPCC 16- 4-MT Отдельный штыревой обжимной контакт для гибкого проводника с поперечным сечением 4 мм². (PHOENIX CONTACT) | 52 | шт | PHOENIX CONTACT
PC1754504 | MSTB 2,5/ 5-ST Вилочная часть, Номинальный ток: 12 А, Расчетное напряжение (III/2): 320 В, Полюсов: 5, Размер шага: 5 мм, (PHOENIX CONTACT) | 1 | шт | PHOENIX CONTACT
PC1757019 | Разъем печатной платы - MSTB 2,5/ 2-ST-5,08 (PHOENIX CONTACT) | 84 | шт | PHOENIX CONTACT
PC1775240 | Основание под клеммы HC-KA-FE (Аналог 8PQ9111-8AA23) (PHOENIX CONTACT) | 455 | шт | PHOENIX CONTACT
PC1788729 | Ответная часть - MSTBVK 2,5/ 2-G-5,08 (PHOENIX CONTACT) | 34 | шт | PHOENIX CONTACT
PC1803604 | Разъем печатной платы (PHOENIX CONTACT) | 38 | шт | PHOENIX CONTACT
PC1881202 | Клемма UPCV3K-F (PHOENIX CONTACT) | 2499 | шт | PHOENIX CONTACT
PC1914823 | зажим, для фиксирущих защелок, HCC 4-CLIP (PHOENIX CONTACT) | 6 | шт | PHOENIX CONTACT
PC2277268 | Трансформатор тока - PACT MCR-V1-21-44 (PHOENIX CONTACT) | 5 | шт | PHOENIX CONTACT
PC2303132 | EBL 10- 5 Гребенчатый мостик, 10 контактов, раздел (PHOENIX CONTACT) | 41 | шт | PHOENIX CONTACT
PC2708245 | Штекер D-SUB, 9-контактный SUB... (PHOENIX CONTACT) | 38 | шт | PHOENIX CONTACT
PC2715979 | DIKD 1,5 (PHOENIX CONTACT) | 118 | шт | PHOENIX CONTACT
PC2770215 | Разделительная пластина TS-KK 3 (PHOENIX CONTACT) | 50 | шт | PHOENIX CONTACT
PC2770639 | Винтовая перемычка - FBRNI 10-5 N - 2770639 (PHOENIX CONTACT) | 4 | шт | PHOENIX CONTACT
PC2770804 | Проставка, Длина: 67 мм, Ширина: 2,5 мм, Высота: 25 мм, Цвет: cерый (PHOENIX CONTACT) | 50 | шт | PHOENIX CONTACT
PC2770859 | Концевая крышка, Длина: 67 мм, Ширина: 2,5 мм, Цвет: cерый (PHOENIX CONTACT) | 50 | шт | PHOENIX CONTACT
PC2771023 | Торцевая крышка D-UKKB 3/5 (PHOENIX CONTACT) | 53 | шт | PHOENIX CONTACT
PC2771146 | Клемма UKKB5 (PHOENIX CONTACT) | 12 | шт | PHOENIX CONTACT
PC2772080 | FBRI 10-8 N; перемычка винтовая для клемм URTK 6 и URDK 6 (PHOENIX CONTACT) | 178 | шт | PHOENIX CONTACT
PC2775210 | UDK 4-MTK-P/P (PHOENIX CONTACT) | 139 | шт | PHOENIX CONTACT
PC2775250 | Клеммный блок - UDK 4-DUR 499 (PHOENIX CONTACT) | 100 | шт | PHOENIX CONTACT
PC2833521 | Блок установочный PR1-BSC3/2X21 (PHOENIX CONTACT) | 12 | шт | PHOENIX CONTACT
PC2833547 | Клипса прижимная EL1-P16 (PHOENIX CONTACT) | 12 | шт | PHOENIX CONTACT
PC2833563 | PR2-BSC2/4X21 (PHOENIX CONTACT) | 16 | шт | PHOENIX CONTACT
PC2833657 | Модули защитные LDP-12-24DC (PHOENIX CONTACT) | 12 | шт | PHOENIX CONTACT
PC2833880 | Вставной модуль - V-120-230UC варистор (PHOENIX CONTACT) | 10 | шт | PHOENIX CONTACT
PC2834795 | Релейный модуль - PR2-RSP3-LV-230AC/4X21AU (PHOENIX CONTACT) | 2 | шт | PHOENIX CONTACT
PC2900934 | RIF-2-BPT/4x21 (PHOENIX CONTACT) | 8 | шт | PHOENIX CONTACT
PC2900961 | Базовый модуль - RIF-4-BPT/3X21 (PHOENIX CONTACT) | 2 | шт | PHOENIX CONTACT
PC2903688 | REL-IR4/L-230AC/4X21 (PHOENIX CONTACT) | 8 | шт | PHOENIX CONTACT
PC2905983 | Рукоятка - RIF-RHM-4 - 2905983 (PHOENIX CONTACT) | 6 | шт | PHOENIX CONTACT
PC2905984 | Держатель реле RIF-RHM-2 (PHOENIX CONTACT) | 8 | шт | PHOENIX CONTACT
PC2961192 | Реле REL-MR-24DC/21-21 Ph2961192 (PHOENIX CONTACT) | 12 | шт | PHOENIX CONTACT
PC2966113 | Реле PLC-RSC-48DC/21 (PHOENIX CONTACT) | 10 | шт | PHOENIX CONTACT
PC2966265 | Интерфейсный блок PLC, состоит из базового клеммного модуля PLC-BSC.../21 с винтовыми зажимами и вставным миниатюрным реле с мно (PHOENIX CONTACT) | 5 | шт | PHOENIX CONTACT
PC2967905 | Модуль нормирующий (PHOENIX CONTACT) | 5 | шт | PHOENIX CONTACT
PC2980335 | Базовый блок для реле PLC- BSC-230UC/21/SO46 (PHOENIX CONTACT) | 10 | шт | PHOENIX CONTACT
PC2989268 | Оптоволоконный патч-кабель - FL MM PATCH 2,0 LC-SC (PHOENIX CONTACT) | 6 | шт | PHOENIX CONTACT
PC3000722 | принадлежность к клеммам (PHOENIX CONTACT) | 236 | шт | PHOENIX CONTACT
PC3001022 | Крышка D-UK 2,5 (PHOENIX CONTACT) | 230 | шт | PHOENIX CONTACT
PC3001501 | Клемма UK3N (50шт) (PHOENIX CONTACT) | 47 | шт | PHOENIX CONTACT
PC3001763 | AGK 10-UKH 50 Клемма отвод 10кв (PHOENIX CONTACT) | 90 | шт | PHOENIX CONTACT
PC3002542 | Разделительная пластина - ATP-UK 3-RETURN (PHOENIX CONTACT) | 49 | шт | PHOENIX CONTACT
PC3003020 | Концевая крышка D-UK4/10 (50 шт.) (PHOENIX CONTACT) | 5 | шт | PHOENIX CONTACT
PC3003554 | Клеммы-отводы AGK 10-UKH150/240 (PHOENIX CONTACT) | 20 | шт | PHOENIX CONTACT
PC3005950 | Перемычка FBS 2-12 (PHOENIX CONTACT) | 133 | шт | PHOENIX CONTACT
PC3007204 | UKK 5-HESI (5X20) Клемма с предохранителем, Тип подключения: Винтовые зажимы, Сечение: 0,2 мм²- 4 мм², AWG: 24 - 12, Номинальный (PHOENIX CONTACT) | 3 | шт | PHOENIX CONTACT
PC3024151 | Концевая крышка D-ZFKK 2,5-MT (PHOENIX CONTACT) | 6 | шт | PHOENIX CONTACT
PC3025011 | Двухъярусные клеммы с ножевыми размык. ZFKK 2,5-MT (PHOENIX CONTACT) | 20 | шт | PHOENIX CONTACT
PC3026366 | Штекерный мостик SB 2-8-T 3026366 (PHOENIX CONTACT) | 10 | шт | PHOENIX CONTACT
PC3026382 | SB 10-8-T; подвижной мостик для клемм URTK 6 и URDK 6 (PHOENIX CONTACT) | 47 | шт | PHOENIX CONTACT
PC3026450 | Тестовое гнездо - PSBJ-URTK6 3026450 (PHOENIX CONTACT) | 20 | шт | PHOENIX CONTACT
PC3026997 | Зажим для экрана - SK 28 (PHOENIX CONTACT) | 68 | шт | PHOENIX CONTACT
PC3030310 | Перемычка FBS 5-8 (PHOENIX CONTACT) | 60 | шт | PHOENIX CONTACT
PC3030323 | МОСТИК FBS 10-8 (PHOENIX CONTACT) | 127 | шт | PHOENIX CONTACT
PC3030459 | Концевая крышка, Длина: 67,5 мм, Ширина: 2,2 мм, Высота: 47,5 мм, Цвет: cерый (PHOENIX CONTACT) | 57 | шт | PHOENIX CONTACT
PC3030527 | Крышка D-ST 4-QUATTRO (PHOENIX CONTACT) | 106 | шт | PHOENIX CONTACT
PC3030886 | Комплектующие клемм.модуля Переходная перемычка - RB ST 16-(2,5/4) (PHOENIX CONTACT) | 5 | шт | PHOENIX CONTACT
PC3030925 | Коннектор тестовый (PHOENIX CONTACT) | 200 | шт | PHOENIX CONTACT
PC3030983 | Коннектор тестовый PS-5 (PHOENIX CONTACT) | 100 | шт | PHOENIX CONTACT
PC3030996 | Коннектор тестовый (PHOENIX CONTACT) | 100 | шт | PHOENIX CONTACT
PC3031225 | Проходные клеммы, Тип подключения: Пружинный зажим, Сечение: 0,08 мм² - 4 мм², AWG 28 - 12, Ширина: 5,2 мм, Цвет: синий, Тип мон (PHOENIX CONTACT) | 40 | шт | PHOENIX CONTACT
PC3031270 | Проходные клеммы, Сечение: 0,08 мм² - 4 мм², AWG: 28 - 12, Тип подключения: Пружинный зажим, Ширина: 5,2 мм, Цвет: cерый, Тип м (PHOENIX CONTACT) | 120 | шт | PHOENIX CONTACT
PC3031487 | ST 6 Пружинная проходная клемма, Тип подключения: Пружинный зажим, Сечение: 0,2 мм² - 10 мм², AWG: 24 - 8, Ширина: 8,2 мм, (PHOENIX CONTACT) | 4 | шт | PHOENIX CONTACT
PC3031500 | ST 6-PE Клемма защитного провода, Тип подключения: Пружинный зажим, Сечение: 0,2 мм² - 10 мм², AWG: 24 - 8, Ширина: 8,2 мм, (PHOENIX CONTACT) | 19 | шт | PHOENIX CONTACT
PC3032169 | Переходная перемычка - RB UT 35-10 - Переходная перемычка, Полюсов: 2, Цвет: красный (PHOENIX CONTACT) | 17 | шт | PHOENIX CONTACT
PC3032363 | Перемычка - FBS 1/3-8 (PHOENIX CONTACT) | 84 | шт | PHOENIX CONTACT
PC3033074 | Ground modular terminal block - STU 4-TWIN-PE - 3033074 (PHOENIX CONTACT) | 43 | шт | PHOENIX CONTACT
PC3034358 | ATP-ME, разделительная пластина для клемм URTK/S с возможностью установки защитного профиля (PHOENIX CONTACT) | 92 | шт | PHOENIX CONTACT
PC3035056 | STTBS 4 - Двухъярусная пружинная клемма, Сечение: 0,08 мм² - 6 мм², AWG: 28 - 10, Тип подключения: Пружинный зажим, Ширина: 6,2 (PHOENIX CONTACT) | 15 | шт | PHOENIX CONTACT
PC3035328 | КЛЕММА НАТЯЖНАЯ ПРУЖИНА ST16-TWIN GRAU (PHOENIX CONTACT) | 1 | шт | PHOENIX CONTACT
PC3035470 | Клеммы с ножевыми размыкателями - STTBS 4-MT (PHOENIX CONTACT) | 16 | шт | PHOENIX CONTACT
PC3035759 | Перемычка - C-ME 4/2 (рукоятка) (PHOENIX CONTACT) | 6 | шт | PHOENIX CONTACT
PC3036042 | Модуль клеммный 3036042 (PHOENIX CONTACT) | 16 | шт | PHOENIX CONTACT
PC3036110 | Клеммы ST 10 (PHOENIX CONTACT) | 4 | шт | PHOENIX CONTACT
PC3036149 | Клеммы ST 16 (PHOENIX CONTACT) | 10 | шт | PHOENIX CONTACT
PC3036152 | Клеммы ST 16-BU (PHOENIX CONTACT) | 5 | шт | PHOENIX CONTACT
PC3036644 | концевая крышка D-ST 10 (PHOENIX CONTACT) | 18 | шт | PHOENIX CONTACT
PC3036657 | крышка D-ST 16 (PHOENIX CONTACT) | 6 | шт | PHOENIX CONTACT
PC3036660 | D-ST 2,5-3L Крышка (PHOENIX CONTACT) | 40 | шт | PHOENIX CONTACT
PC3037012 | Проходные клеммы - ST 1,5 OG (PHOENIX CONTACT) | 34 | шт | PHOENIX CONTACT
PC3037122 | Проходные клеммы - ST 2,5 BK (PHOENIX CONTACT) | 22 | шт | PHOENIX CONTACT
PC3038956 | Заглушка-перемычка - P-FIX для клемм UT 4-QUATTRO-TG (PHOENIX CONTACT) | 39 | шт | PHOENIX CONTACT
PC3040012 | Клеммы ST 2,5/ 1P (PHOENIX CONTACT) | 5 | шт | PHOENIX CONTACT
PC3044542 | Клемма UT 2,5-QUATTRO (PHOENIX CONTACT) | 54 | шт | PHOENIX CONTACT
PC3044568 | Клемма UT 2,5-QUATTRO-PE (PHOENIX CONTACT) | 96 | шт | PHOENIX CONTACT
PC3044814 | Клемма UTTB 4 (PHOENIX CONTACT) | 7 | шт | PHOENIX CONTACT
PC3045059 | Проходные клеммы - UT 2,5 YE (PHOENIX CONTACT) | 34 | шт | PHOENIX CONTACT
PC3045101 | Проходные клеммы - UT 4 OG - Проходные клеммы, Тип подключения: Винтовые зажимы, Сечение: 0,14 мм² - 6 мм², AWG: 26 - 10, Ширина (PHOENIX CONTACT) | 26 | шт | PHOENIX CONTACT
PC3045145 | Штекер, Тип подключения: Винтовые зажимы, Полюсов: 1, Сечение: 0,14 мм² - 4 мм², AWG: 26 - 12, Ширина: 5,2 мм, Высота: 47 мм, (PHOENIX CONTACT) | 40 | шт | PHOENIX CONTACT
PC3045431 | UPBV 2,5/ 5 Штекер, Тип подключения: Винтовые зажимы, Полюсов: 5, Сечение: 0,14 мм² - 4 мм², AWG: 26 - 12, Ширина: 26 мм, Высота (PHOENIX CONTACT) | 20 | шт | PHOENIX CONTACT
PC3045606 | Клемма UT 4/ 1P-PE (PHOENIX CONTACT) | 516 | шт | PHOENIX CONTACT
PC3046032 | Клеммы для установки предохранителей, Тип подключе (PHOENIX CONTACT) | 3 | шт | PHOENIX CONTACT
PC3046100 | Клеммные модули UT 4 -HESILA 250 (5х20) (PHOENIX CONTACT) | 18 | шт | PHOENIX CONTACT
PC3047073 | RB UT 16-(2,5/4) - Переходная перемычка, Полюсов: 2, Цвет: красный (PHOENIX CONTACT) | 2 | шт | PHOENIX CONTACT
PC3047112 | AGK 4-UT 10 Клемма отвод (PHOENIX CONTACT) | 12 | шт | PHOENIX CONTACT
PC3047183 | ATP-UT-TWIN; Разделительная пластина для клемм UT 4-TWIN (PHOENIX CONTACT) | 95 | шт | PHOENIX CONTACT
PC3047219 | Концевая крышка D-UT 2,5/10 OG, Длина: 48 мм, Ширина: 2,2 мм, Высота: 48,4 мм, Цвет: oранжевый (PHOENIX CONTACT) | 38 | шт | PHOENIX CONTACT
PC3047235 | Концевая крышка D-UT 2,5/10 BU (PHOENIX CONTACT) | 20 | шт | PHOENIX CONTACT
PC3047400 | Измерительные клеммы UTME 6 (PHOENIX CONTACT) | 30 | шт | PHOENIX CONTACT
PC3047426 | Крышка D-UTME (PHOENIX CONTACT) | 26 | шт | PHOENIX CONTACT
PC3047617 | Проходные клеммы UT 4-FE черный/желтый (PHOENIX CONTACT) | 24 | шт | PHOENIX CONTACT
PC3049398 | Защитный профиль - HV M8/1-AP (PHOENIX CONTACT) | 17 | шт | PHOENIX CONTACT
PC3049505 | Сильпоточные клеммы HV M12/1 (по 10шт.) (PHOENIX CONTACT) | 6 | шт | PHOENIX CONTACT
PC3060115 | Штекер - UP 4/ 1 (PHOENIX CONTACT) | 12 | шт | PHOENIX CONTACT
PC3070147 | Концевая крышка - D-UT 6-T-HV (PHOENIX CONTACT) | 50 | шт | PHOENIX CONTACT
PC3070316 | Гнездо для щупа тестера - PSBJ 6-T GY (PHOENIX CONTACT) | 1 | шт | PHOENIX CONTACT
PC3074111 | Тестовый штекер - FAME-TP 6+1 (PHOENIX CONTACT) | 4 | шт | PHOENIX CONTACT
PC3074112 | Тестовый штекер - FAME-TP 8+1 (PHOENIX CONTACT) | 4 | шт | PHOENIX CONTACT
PC3074122 | FAME-WP 8+1 (PHOENIX CONTACT) | 4 | шт | PHOENIX CONTACT
PC3100224 | разгрузка от усилий натяжения, HCC 4-SR (PHOENIX CONTACT) | 4 | шт | PHOENIX CONTACT
PC3113771 | Концевая крышка D-PT 1,5/S-3L (PHOENIX CONTACT) | 24 | шт | PHOENIX CONTACT
PC3209565 | Клемма защитного провода - PT 2,5-TWIN-PE (PHOENIX CONTACT) | 171 | шт | PHOENIX CONTACT
PC3209578 | Четырехвыводная клемма PIT 2,5-QUATTRO (PHOENIX CONTACT) | 40 | шт | PHOENIX CONTACT
PC3209581 | Проходные клеммы - PT 2,5-QUATTRO BU синий (PHOENIX CONTACT) | 4 | шт | PHOENIX CONTACT
PC3209594 | Заземляющая четырехвыводная клемма PIT 2,5-QUATTRO-RE (PHOENIX CONTACT) | 1 | шт | PHOENIX CONTACT
PC3210279 | Проходные клеммы - PT 2,5-QUATTRO-DIO/R-L серый (PHOENIX CONTACT) | 50 | шт | PHOENIX CONTACT
PC3210499 | Проходная многоярусная клемма PT 2,5-3L (PHOENIX CONTACT) | 36 | шт | PHOENIX CONTACT
PC3211647 | КРЫШКА (PHOENIX CONTACT) | 48 | шт | PHOENIX CONTACT
PC3211815 | Проходные клеммы - PT 6 RD, Проходные клеммы, Тип подключения: Зажимы Push-in, Сечение: 0,5 мм² - 10 мм², AWG: 20 - 8, Ширина: 8 (PHOENIX CONTACT) | 40 | шт | PHOENIX CONTACT
PC3211822 | Клемма защитного провода - PT 6-PE зелёный-жёлтый (PHOENIX CONTACT) | 5 | шт | PHOENIX CONTACT
PC3212073 | Клемма для высокого тока PTPOWER 35-3L/N-F (PHOENIX CONTACT) | 1 | шт | PHOENIX CONTACT
PC3214576 | Концевая крышка - D-PTS 1,5/S - 3214576 (PHOENIX CONTACT) | 49 | шт | PHOENIX CONTACT
PC3214657 | Двухъярусные клеммы - PTTBS 1,5/S (PHOENIX CONTACT) | 160 | шт | PHOENIX CONTACT
PC3214709 | Проходные клеммы - PTS 1,5/S-TWIN/1P (PHOENIX CONTACT) | 46 | шт | PHOENIX CONTACT
PC3240025 | Кольцевые кабельные наконечники C-RCI 2,5/M6, 50 шт. в упаковке (PHOENIX CONTACT) | 50 | шт | PHOENIX CONTACT
PC3240029 | наконечник с изоляцией С RCI 6/M6 4-6mm (PHOENIX CONTACT) | 1211 | шт | PHOENIX CONTACT
PC3244669 | RBO 12-VS3 перемычка 2-я на 240mm2 Винтовые клеммы (PHOENIX CONTACT) | 8 | шт | PHOENIX CONTACT
PC3244672 | RBO 12-VS3 перемычка 3-я на 240mm2 Винтовые клеммы (PHOENIX CONTACT) | 1 | шт | PHOENIX CONTACT
PC3247986 | Винтовые клеммы RBO 12-HC 240mm2 ширина 49мм (PHOENIX CONTACT) | 3 | шт | PHOENIX CONTACT
PC3260052 | Заземляющая клемма PTPOWER 50-PE 50 кв. мм. (PHOENIX CONTACT) | 4 | шт | PHOENIX CONTACT
PC5020755 | EB6-6/DR; перемычка для клемм VBST4-FS (PHOENIX CONTACT) | 640 | шт | PHOENIX CONTACT
888-5056.0 | Изоляция на фазы красная (соединение сборной шины с вертикальной) | 5 | шт | PLASTIIC
888-5090.0 | ИЗОЛЯЦИЯ СБОРНЫХ ШИН | 2 | шт | PLASTIIC
RIT0621233 | Замок (4х45) (RITTAL) | 2 | шт | RITTAL
RIT2092200 | EL Закладные гайки (50шт в упак) (RITTAL) | 46 | шт | RITTAL
RIT2325000 | SZ Монтажные перемычки для 500мм (20шт в упак) (RITTAL) | 1 | шт | RITTAL
RIT2352000 | Зажимы для кабельных шин SZ 14-18мм (25шт в упак) (RITTAL) | 20 | шт | RITTAL
RIT2360000 | SZ Зажимы 46-50мм для каб.шин угл.профиль (25шт в упак) (RITTAL) | 1 | шт | RITTAL
RIT2366000 | SZ Монтажн.скоба с наклоном 81x47mm (20шт в упак) (RITTAL) | 17 | шт | RITTAL
RIT2367080 | SZ ЭМС-скоба заземления 8мм (50шт в упак) (RITTAL) | 20 | шт | RITTAL
RIT2367120 | SZ ЭМС-скоба заземления 12мм (50шт в упак) (RITTAL) | 30 | шт | RITTAL
RIT2367160 | SZ ЭМС-скоба заземления 16мм (50шт в упак) (RITTAL) | 35 | шт | RITTAL
RIT2374070 | SG Лампа сигнал. колонны 230В,5Вт (3шт в упак) (RITTAL) | 7 | шт | RITTAL
RIT2383210 | Шины для внутреннего монтажа для AE 210mm (4шт в упак) (RITTAL) | 4 | шт | RITTAL
RIT2388000 | SZ шина д/ЭМС-зажимов 1000mm (1шт в упак) (RITTAL) | 1 | шт | RITTAL
RIT2388150 | SZ ЭМС-экранирующий зажим, 4-15мм (10шт в упак) (RITTAL) | 29 | шт | RITTAL
RIT2388200 | SZ ЭМС-экранирующий зажим 10-20мм, (10 шт в упак) (RITTAL) | 8 | шт | RITTAL
RIT2388650 | SZ шина для ЭМС зажимов для Ш=600мм (1шт) (RITTAL) | 28 | шт | RITTAL
RIT2411600 | SZ Кабельный ввод M12x1,5RAL7035 (50шт в упак) (RITTAL) | 14 | шт | RITTAL
RIT2411611 | SZ Кабельный ввод M16x1,5 полиамид RAL7035 (50шт в упак) (RITTAL) | 18 | шт | RITTAL
RIT2411840 | Кабельный ввод, латунь М32х 1,5 (5шт в упак) (RITTAL) | 67 | шт | RITTAL
RIT2411850 | SZ Кабельный ввод M40x1,5 (4шт в упак) (RITTAL) | 2 | шт | RITTAL
RIT2412225 | ГИБКАЯ ПЕРЕМЫЧКА 25mm² 200MM 8MM/8MM VERZINNT (10шт в упак) (RITTAL) | 1 | шт | RITTAL
RIT2412310 | Полоски заземления 10 кв.мм дл.300 (10шт в упак) (RITTAL) | 1 | шт | RITTAL
RIT2423000 | SZ Распорка 20мм д/крыши PS (4шт в упак) (RITTAL) | 6 | шт | RITTAL
RIT2467000 | SZ Предохранительный вкладыш 3524E (1шт в упак) (RITTAL) | 18 | шт | RITTAL
RIT2486600 | Саморезы TX30 5.5х13 (300шт в упак) (RITTAL) | 3300 | шт | RITTAL
RIT2504500 | Винты со шлицем «звездочка» М6x12, (300шт в упак) (RITTAL) | 400 | шт | RITTAL
RIT2504800 | Винты со шлицем «звездочка» M8x12, (300шт в упак) (RITTAL) | 1900 | шт | RITTAL
RIT2506100 | SZ Розетка для монтажа на нес. шину (2шт в упак) (RITTAL) | 1 | шт | RITTAL
RIT2507200 | SZ Штекеры для последовательного подключения питания (5шт в упак) (RITTAL) | 2 | шт | RITTAL
RIT2507400 | SZ Штекер д/концевого выключателя, (5шт в упак) (RITTAL) | 22 | шт | RITTAL
RIT2508010 | Настенное крепление 10 мм (4шт в упак) (RITTAL) | 3 | шт | RITTAL
RIT2563000 | Фальш-панель пластик 150х535 (5шт в упак) (снято с произв-ва) (RITTAL) | 2 | компл | RITTAL
RIT2570000 | SZ Крепежный материал заземления (10шт в упак) (RITTAL) | 10 | шт | RITTAL
RIT2573000 | Эластичный прижимной профиль (1шт в упак) (RITTAL) | 1 | шт | RITTAL
RIT2591000 | Держатель кабельного шланга d=29мм (20шт в упак) (RITTAL) | 15 | шт | RITTAL
RIT2595000 | SZ Кабельный шланг D=16мм,длина=25m (1шт в упак) (RITTAL) | 1 | шт | RITTAL
RIT2843200 | SZ ЭМС-кабельный ввод M20 4,0-10,5мм (5шт в упак) (RITTAL) | 4 | шт | RITTAL
RIT2891000 | SZ регулир.элемент д/цоколя TS 100mm (4шт в упак) (RITTAL) | 3 | шт | RITTAL
RIT2899250 | SZ Кабельный ввод IP54 5-21мм (50шт в упак) (RITTAL) | 9 | шт | RITTAL
RIT3173100 | SK Фильтрующая прокладка для SK 3243/44/45.xxx, (5шт в упак) (RITTAL) | 4 | шт | RITTAL
RIT3327700 | SK Фильтрующая прокладка для SK 3327 (5шт в упак) (RITTAL) | 30 | шт | RITTAL
RIT3418010 | Держатели предохранителей D 02-E18 (10шт в упак) (RITTAL) | 6 | шт | RITTAL
RIT3418020 | Защита от прикосновения D 02-E18 (10шт в упак) (RITTAL) | 6 | шт | RITTAL
RIT4163000 | TS Вставные гайки M8 (50шт в упак) (RITTAL) | 8 | шт | RITTAL
RIT4164000 | TS Закладные гайки M6 (50шт в упак) (RITTAL) | 550 | шт | RITTAL
RIT4164500 | VX Закладные гайки M6 (20шт в упак) (RITTAL) | 1680 | шт | RITTAL
RIT4165500 | VX Закладные гайки M8 (20шт в упак) (RITTAL) | 1598 | шт | RITTAL
RIT4171000 | Профиль PS 23x23 для ширины/глубины 600мм (12шт в упак) (RITTAL) | 1 | шт | RITTAL
RIT4179000 | Скользящие гайки М6 (20шт в упак) (RITTAL) | 1 | шт | RITTAL
RIT4196000 | Кабельные шина 1200х1200х1190мм (2шт в упак) (RITTAL) | 3 | шт | RITTAL
RIT4199000 | TS Держатель/распорка (6шт в упак) (RITTAL) | 5 | шт | RITTAL
RIT4309000 | TS Перемычка внутр.уровень гл.400мм (20шт в упак) (RITTAL) | 4 | шт | RITTAL
RIT4315100 | Кабель для электропитания лампы 3м. (5шт в упак) (RITTAL) | 4 | компл | RITTAL
RIT4316000 | SZ Кабельный ввод (резина) (25шт в упак) (RITTAL) | 17 | шт | RITTAL
RIT4317000 | SZ Кабельный ввод (резина) (25шт в упак) (RITTAL) | 75 | шт | RITTAL
RIT4318000 | SZ Кабельный ввод (резина) (25шт в упак) (RITTAL) | 20 | шт | RITTAL
RIT4361000 | Трансформторные рельсы на 600мм (2 шт в упак) (RITTAL) | 1 | упак | RITTAL
RIT4396000 | TS Несущие шины, 20x75x561mm (4шт в упак) (RITTAL) | 12 | шт | RITTAL
RIT4396500 | Несущая шина 600 мм для тяжелых компонентов (4шт в упак) (RITTAL) | 1 | шт | RITTAL
RIT4532000 | Монтажная плата на винтах (4шт в упак) (RITTAL) | 2 | шт | RITTAL
RIT4576000 | Фиксатор монтажной панели (10шт в упак) (RITTAL) | 10 | шт | RITTAL
RIT4583000 | Фиксатор двери для ES/PS и TS (5шт в упак) (RITTAL) | 8 | шт | RITTAL
RIT4598000 | TS Перемычка для внутреннего уровня 800 мм (20шт в упак) (RITTAL) | 1 | шт | RITTAL
RIT4696000 | Перемычка TS внешн. уровень гл. 600мм (20шт в упак) (RITTAL) | 15 | шт | RITTAL
RIT4911000 | Устройство блокировки второй двери (1шт в упак) (RITTAL) | 2 | шт | RITTAL
RIT4912000 | Блокировка двери для линеек шкафов (1шт в упак) (RITTAL) | 1 | шт | RITTAL
RIT4916000 | Толкающие штанги 600мм (10шт в упак) (RITTAL) | 1 | шт | RITTAL
RIT4920000 | Толкающие штанги 1200мм (10шт в упак) (RITTAL) | 1 | шт | RITTAL
RIT5001050 | Монтажные шасси для внутр.монт. в СМ выс. 600 (4шт в упак) (RITTAL) | 1 | шт | RITTAL
RIT5001081 | CM Кабельная шина 800mm (1шт в упак) (RITTAL) | 4 | шт | RITTAL
RIT5001216 | CM Панель основания размер 2 420x100mm (1шт в упак) (RITTAL) | 2 | шт | RITTAL
RIT5001224 | CM Панель основания размер 4 420x250mm (1шт в упак) (RITTAL) | 2 | шт | RITTAL
RIT5050062 | Монтажная панель 2000х800 (RITTAL) | 1 | шт | RITTAL
RIT5050067 | Дверь 2000х800 RAL7035 (RITTAL) | 1 | шт | RITTAL
RIT5501310 | Крепление панелей основания TS IT Г=800, (2шт в упак) (RITTAL) | 10 | шт | RITTAL
RIT5502530 | Панель основания состав.для ШхГ 800х800 (1шт в упак) (RITTAL) | 9 | шт | RITTAL
RIT6520500 | Настен./напольн.креплени (RITTAL) | 1 | шт | RITTAL
RIT6526000 | Прямоугольный шарнир (RITTAL) | 1 | шт | RITTAL
RIT7063100 | монтажный комплект для серверов (снято с произв-ва) (RITTAL) | 1 | шт | RITTAL
RIT7077000 | DK Кабельные зажимы 6-14мм (25шт в упак) (RITTAL) | 47 | шт | RITTAL
RIT7078000 | DK Кабельные зажимы 12-18мм (25шт в упак) (RITTAL) | 214 | шт | RITTAL
RIT7094140 | Винт М6х16 шлиц "звездочка" (50шт в упак) (RITTAL) | 20 | компл | RITTAL
RIT7097260 | DK Кабельные зажимы 26-30мм (25шт в упак) (RITTAL) | 15 | шт | RITTAL
RIT7098000 | DK Кабельные зажимы 38-42мм (25шт в упак) (RITTAL) | 2 | шт | RITTAL
RIT7098100 | DK Кабельные зажимы 42-56мм (25шт в упак) (RITTAL) | 20 | шт | RITTAL
RIT7111900 | Кабельный органайзер,хром. 120x80mm (10шт в упак) (RITTAL) | 2 | шт | RITTAL
RIT7112000 | Кабельный органайзер,хром. 80x40mm (10шт в упак) (RITTAL) | 2 | шт | RITTAL
RIT7185035 | Приборная полка для крепления на раму (1шт в упак) (RITTAL) | 1 | шт | RITTAL
RIT7218035 | DK Кабельн.органайзеры 1EB RAL7035 (10шт в упак) (RITTAL) | 4 | шт | RITTAL
RIT7548210 | Центральная точка д/разъемов 6,3мм (10шт в упак) (RITTAL) | 9 | шт | RITTAL
RIT7824200 | DK-TS Боковая стенка, 2000x1000mm (2шт в упак) (RITTAL) | 1 | шт | RITTAL
RIT7824202 | Обзорная дверь с вентиляцией (1шт в упак) (RITTAL) | 1 | шт | RITTAL
RIT7824204 | Стальная дверь, с вентиляцией (1шт в упак) (RITTAL) | 1 | шт | RITTAL
RIT7827480 | DK-TS 19"-монтаж. угол для TS (2шт в упак) (RITTAL) | 4 | шт | RITTAL
RIT7828081 | DK Кабельная шина для TS 800x800mm (4шт в упак) (RITTAL) | 1 | шт | RITTAL
RIT7856731 | Дополнительная 482,6 мм (19″) монтажная рама Rittal (1шт в упак) (RITTAL) | 1 | шт | RITTAL
RIT7950150 | DK Съемная рамка магнитная (10шт в упак) (RITTAL) | 8 | шт | RITTAL
RIT8105235 | TS Боковые стенки RAL7035 2000x500mm (2шт в упак) (RITTAL) | 4 | шт | RITTAL
RIT8601080 | TS Панели цоколя бок. RAL7022 100x800 (2шт в упак) (RITTAL) | 5 | шт | RITTAL
RIT8602040 | TS Панели цоколя бок.RAL7022 200x400 (2шт в упак) (RITTAL) | 5 | шт | RITTAL
RIT8602600 | TS Элементы цоколя RAL7022 600x200 (2шт в упак) (RITTAL) | 2 | шт | RITTAL
RIT8609170 | Модульная панель для ввода кабеля (1шт в упак) (RITTAL) | 2 | шт | RITTAL
RIT8611020 | Комфортная ручка RAL7035 (1шт в упак) (RITTAL) | 10 | шт | RITTAL
RIT8611070 | Ручка Комфорт RAL 7035 (1шт в упак) (RITTAL) | 24 | шт | RITTAL
RIT8611370 | TS Замок для второй двери (1шт в упак) (RITTAL) | 1 | шт | RITTAL
RIT8612050 | Профиль TS 17х73 внутр. уровень для гл. 500мм (4шт в упак) (RITTAL) | 4 | шт | RITTAL
RIT8612120 | Системное шасси TS 17x73мм для шкафа (4шт в упак) (RITTAL) | 2 | шт | RITTAL
RIT8612140 | TS Профиль 17х73 внешн. уровень для шир/гл 400мм (4шт в упак) (RITTAL) | 1 | шт | RITTAL
RIT8612150 | Системное шасси TS 17x73мм для шкафа (4шт в упак) (RITTAL) | 2 | шт | RITTAL
RIT8612660 | TS Монтажные шасси, 45 x 88мм 600мм (2шт в упак) (RITTAL) | 1 | шт | RITTAL
RIT8612760 | TS Несущая шина 25 x 38мм для 600мм (2шт в упак) (RITTAL) | 1 | шт | RITTAL
RIT8613060 | TS Адаптерные профили 1600мм (4шт в упак) (RITTAL) | 1 | шт | RITTAL
RIT8613180 | TS Направляющие шины 800мм (10шт в упак) (RITTAL) | 4 | шт | RITTAL
RIT8613300 | TS Адаптерные профили 19" по высоте (2шт в упак) (RITTAL) | 2 | шт | RITTAL
RIT8617500 | VX Соединитель внутренний (6шт в упак) (RITTAL) | 12 | шт | RITTAL
RIT8617501 | VX Соединительный блок внутренний (6шт в упак) (RITTAL) | 20 | шт | RITTAL
RIT8620001 | VX Элемент цоколя пер/зад 400х100мм (2шт в упак) (RITTAL) | 58 | шт | RITTAL
RIT8620002 | VX Элемент цоколя пер/зад 600х100мм (2шт в упак) (RITTAL) | 12 | упак | RITTAL
RIT8620034 | VX Боковые панели цоколя 100х800мм (2шт в упак) (RITTAL) | 42 | шт | RITTAL
RIT8800020 | TS Шарнир двери 130° (4шт в упак) (RITTAL) | 1 | шт | RITTAL
RIT8800060 | TS Панели для ввода кабеля 600mm (2шт в упак) (RITTAL) | 1 | шт | RITTAL
RIT8800080 | TS Панели для ввода кабеля 800mm (2шт в упак) (RITTAL) | 1 | шт | RITTAL
RIT8800090 | Фиксатор монтажной панели (10 шт в упак) (RITTAL) | 2 | шт | RITTAL
RIT8800120 | TS Панели для ввода кабеля Ш=1200мм (4шт в упак) (RITTAL) | 1 | шт | RITTAL
RIT8800130 | TS Перемычка внутр.уровень гл.600мм (20шт в упак) (RITTAL) | 1 | шт | RITTAL
RIT8800220 | TS Цокольный адаптер для рег. ножек (4шт в упак) (RITTAL) | 4 | шт | RITTAL
RIT8800330 | Комбинированный держатель TS (6шт в упак) (RITTAL) | 42 | шт | RITTAL
RIT8800570 | Кабельный канал (8шт в упак) (RITTAL) | 1 | шт | RITTAL
RIT8800752 | TS Кабельный канал длина 2000мм (18шт в упак) (RITTAL) | 2 | шт | RITTAL
RIT8800808 | Гайка M8 TS фиксирующаяся (20шт в упак) (RITTAL) | 15 | шт | RITTAL
RIT8802105 | Профиль д/ввода кабеля Ш=1000мм (4шт в упак) (RITTAL) | 1 | шт | RITTAL
RIT9340050 | SV RiLine60 Держатель шинной сборки (4шт в упак) (RITTAL) | 5 | шт | RITTAL
RIT9340210 | SV RiLine60 Защитный кожух (2шт в упак) (RITTAL) | 3 | шт | RITTAL
RIT9609000 | SV MINI-PLS Защитный кожух 500мм (1шт в упак) (RITTAL) | 1 | шт | RITTAL
RIT9674184 | SV Сист. крепление FLAT100, 4/3р,800мм (2шт в упак) (RITTAL) | 1 | шт | RITTAL
RIT9676021 | SV Держатель шин 4x 100x10mm (1шт в упак) (RITTAL) | 8 | шт | RITTAL
RIT9682316 | Передняя панель, верхняя, закрытая для VX 600x100 (RITTAL) | 4 | шт | RITTAL
16087014 | Трансформатор тока 300/5A, класс 0.5, 6VA, под шину сечение | 1 | шт | RUS
2002-2201 | TOPJOB S 2S-KL. L/L 2,5QMM GRAU | 20 | шт | RUS
2615500 | Основание 800*670*400 | 1 | шт | RUS
279-815/281-410 | Клемма проводная с диодом 4LFV-DIODEN-KLEMME (ASYM.) | 27 | шт | RUS
279-833 | 4-L-FV-DURCHGANGSKLEMME ASYM. ROT | 68 | шт | RUS
280-323 | IK-TRENNWAND ORANGE (WAGO) | 15 | шт | RUS
280-324 | КОНЦЕВАЯ ПЛАСТИНА (WAGO) | 71 | шт | RUS
280-580 | INIT.-KLEMME FUR 4-LEITER O.LED 380V (WAGO) | 50 | шт | RUS
280-834 | Проходная клемма (WAGO) | 52 | шт | RUS
281-335 | ABSCHL.U.ZWISCHENPL.4-L-FV(ASYM)ORAN | 86 | шт | RUS
281-656 | 4-L-FV-BASIS-KLEMME (ASYM.) | 2 | шт | RUS
284-317 | ABSCHLUSS- U. ZWISCHENPLATTE ORANGE | 96 | шт | RUS
284-601 | 2-LEITER-FV-DURCHGANGSKLEMME GRAU | 17 | шт | RUS
2901200 | Цоколь 800*400 - 100 мм | 1 | шт | RUS
2B00A | Панель с защит.крышкой без прорези и Дин-рейкой | 2 | шт | RUS
2M0A | Панель с монтажной платой 2ряда/4 рейки высота 600 мм | 2 | шт | RUS
2V00A | Панель под установку модульных устройств 2ряда/3 рейки высот | 1 | шт | RUS
2V1A | Панель под установку модульных устройств 2ряда/5 рейки высот | 1 | шт | RUS
32073 | РЕЛЕ ВРЕМЕНИ IK7813.81 FC220-240V 10-100S | 52 | шт | RUS
3321800 | Защитная крышка | 1 | шт | RUS
6.2-A-01L285168-01LEV | Кронштейн с самоостановкой 6.2-А-01 секретерный (L=285мм) 168-01 лев. | 3 | шт | RUS
6.2-A-01L285168-01PRAV | Кронштейн с самоостановкой 6.2-А-01 секретерный (L=285мм) 168-01 Прав. | 3 | шт | RUS
6513000 | Опорный профиль-1000мм. | 1 | шт | RUS
6701500 | Основание 800х675х400 TopPult | 1 | шт | RUS
6711500 | TP TOPPULT Средняя часть 800x755mm 1шт | 1 | шт | RUS
6902670 | IW GEHДUSEBEFESTIGUNG, NE, +100/-60 | 1 | шт | RUS
777-325 | topJob ABSCHL. U. ZWISCHENPL. ORANGE | 95 | шт | RUS
777-646 | topJob IEK N/L/PE 4QMM GRAU | 12 | шт | RUS
888-5030.0 | ИЗОЛЯЦИЯ СБОРНЫХ ШИН | 20 | шт | RUS
888-5032.0 | Insulation Boot L1 630A (Plastic Mouldings) | 2 | шт | RUS
888-5058.0 | Изоляция на фазы красная (нижняя часть вертикальной шины) | 15 | шт | RUS
888-5108.0 | Изоляция на фазы красная (верхняя часть вертикальной шины) | 3 | шт | RUS
888-5109.0 | ИЗОЛЯЦИЯ СБОРНЫХ ШИН | 7 | шт | RUS
888-5110.0 | Ins_Boot_2500A_BR_Left_T2_INS (Plastic Mouldings) | 12 | шт | RUS
APECSPD0150 | Замок навесной APECS PD-01-50 (MBC-125) (APECS) | 4 | шт | RUS
AQUA451600 | Переключатель 1-кл EV IP44 AQUA | 12 | шт | RUS
ARCOLHS5010KJ | HS50-10KJ Резистор проволочный с радиатором, винтами, 10 кОм, 50 Вт, производитель (ARCOL) | 6 | шт | RUS
ARCOLHS5015KJ | HS50-15KJ Резистор проволочный с радиатором, винтами, 15 кОм, 50 Вт, производитель (ARCOL) | 23 | шт | RUS
ARCOLHS504.7RJ | HS50 4R7 J Резистор, с осевыми выводами, 4.7 Ом, Серия HS, 50 Вт, ± 5%, Лепесток для Пайки, 1.25 кВ (ARCOL) | 153 | шт | RUS
ART.BJ-8R220 | Двухпозиционное реле 8 переключающих контакта | 4 | шт | RUS
ART.E29 | Фиксатор | 1 | шт | RUS
ART.FN-DEIP10 | Клемная колодка | 13 | шт | RUS
ARTDNDEIP10 | Накладная колодка; IP10 | 3 | шт | RUS
ARTE41 | Пружинный фиксатор | 3 | шт | RUS
ARTECHEBF4RP | Бистабильное быстродействующее реле блокировки BF-4RP (ARTECHE) | 3 | шт | RUS
ARTECHEBF4RP220 | Бистабильное быстродействующее реле блокировки; 4 контакта (ARTECHE) | 2 | шт | RUS
ARTFEMPOP | Колодка F-EMP OP | 2 | шт | RUS
ARTJN-DEIP10 | Клемная колодка | 4 | шт | RUS
ARTRD2 | Вспомогательные моностабильные реле; 2 контакта; 220В пост. тока; 10А | 3 | шт | RUS
ASEC535V25VT1.8KOM | Резистор С5-35В 25Вт 1,8кОм(±5%) (АС ЭНЕРГИЯ) | 1 | шт | RUS
ASEC536V50VT4.7KOM | Резистор С5-36В 50Вт 4,7кОм(±5%) (АС ЭНЕРГИЯ) | 8 | шт | RUS
ASP3RL | Устройство защиты и контроля ASP-3RL | 1 | шт | RUS
ASP3RM | Устройство защиты и контроля ASP-3RM auto | 1 | шт | RUS
ASP3RV | Устройство защиты и контроля ASP-3RV | 1 | шт | RUS
ASP3RVK | Устройство защиты и контроля ASP-3RVK | 1 | шт | RUS
ATOS1021 | 1021, ригель Н=3мм L=39vv (сталь) (ATOS) | 35 | шт | RUS
ATOSAP01.79.35.0 | AP01.79.35.0, Ключ трехгранный высота треугольника 9мм H=60мм (полиамид) (ATOS) | 9 | шт | RUS
ATOSKY05.1.5CC | KY05.1.5CC Замок-ручка под 5mm ключ, без ригеля ( металл черный) (ATOS) | 9 | шт | RUS
ATOSOHD09.292.P | ОХД09.292.П, Ограничитель хода двери, L=292 мм, правый (ATOS) | 1 | шт | RUS
ATOSZMO373 | ЗМО373, Защелка оцинкованная 109 мм. (ATOS) | 2 | шт | RUS
AUCOM995-18473-00 | KIT MVS MVE Snubber Resistor 100Ω 250W (AUCOM) | 2 | шт | RUS
AVAGOHFBR-RUS100Z | Оптоволоконный кабель BLK PLAST CABLE SMPL X 100 MTRSRoHS (AVAGO) | 1 | шт | RUS
AVERSCAM-01/25-NI | Почтовый замок AVERS CAM-01/25-NI (AVERS) | 2 | шт | RUS
B44066R3333E230 | Переходник USB-RS485 | 2 | шт | RUS
BAGSTEF15 | Стеклотекстолит СТЭФ 1,5мм 1000х2000 мм | 8 | кг | RUS
BAGTT20 | Текстолит 20мм | 15 | кг | RUS
BELDEN8162 | Кабель интерфейсный 8162 (BELDEN) | 289 | м | RUS
BELDEN9552 | Кабель 9552 (BELDEN) | 68 | м | RUS
BENDERW0S20 | Измерительные ТТ W0-S20 (BENDER) | 2 | шт | RUS
BENEDICTK362K00230 | Пускатель для коммут.конденсаторов 50квар 400В (BENEDICT) | 2 | шт | RUS
BET6420680 | Кронштейн 1,5KH AW 15/21 СГЦ 210мм (BETTERMANN) | 8 | шт | RUS
BI6M | Блок испытательный БИ-6М 6А, 220В | 1 | шт | RUS
BOLIDRIP2401 | Резервированные источники питания исп. 01 (078-043) (НВП БОЛИД) | 1 | шт | RUS
BP9924230 | Блок питания БП99, -220/=24В, двухканальный, монта | 1 | шт | RUS
BUTYLBANDDS3X0.6 | Двусторонняя липкая бутиловая лента, размер 3ммх0,6мм (БУТИЛ) | 30 | м | RUS
C13C14SHIP | Кабель электропитания С14-С13, 2м | 4 | шт | RUS
CC12102 | Клемма проходная RK 2,5-4 ZR (CONTA-CLIP) | 146 | шт | RUS
CC25742 | Боковая крышка AP 2,5-4R BG (CONTA-CLIP) | 48 | шт | RUS
CC32012 | Клемма пружинная проходная FRK 1,5/3A (CONTA-CLIP) | 200 | шт | RUS
CC34012 | Боковая крышка FAP 1,5/3A (CONTA-CLIP) | 40 | шт | RUS
CC3411.2 | Крышка торцевая FAP 2,5/3A (CONTA-CLIP) | 10 | шт | RUS
CC34508 | Изолированная перемычка FQI 1,5/10 (CONTA-CLIP) | 40 | шт | RUS
CC3460.8 | Изолированная перемычка FQI 2,5/10 (CONTA-CLIP) | 4 | шт | RUS
CC3501.2 | Клемма проходная ZRK 2,5/3A beige (CONTA-CLIP) | 260 | шт | RUS
CC3701.2 | Боковая крышка ZAP 2,5/3A beige (CONTA-CLIP) | 26 | шт | RUS
CC3718.8 | Перемычка ZQI 2,5/10 (CONTA-CLIP) | 30 | шт | RUS
CC3811.2 | Концевая консоль безвинтовая ZES 35/2 (CONTA-CLIP) | 10 | шт | RUS
CC4600.7 | Маркировка на клеммы PMC SB 5 (CONTA-CLIP) | 1000 | шт | RUS
CHEAZREPU12M1113 | Реле РЭПУ-12М-111-3 220В 50Гц. (ЧЭАЗ) | 2 | шт | RUS
CHEAZRP12112220 | РЕЛЕ ПРОМЕЖ. РП-12 220В 1з+1р+2п п.п. (ЧЭАЗ) | 8 | шт | RUS
CHEAZRP180342220 | РЕЛЕ ПРОМЕЖ. РП-18-03 220В 50Гц 4з+2р (ЧЭАЗ) | 2 | шт | RUS
CHEAZRT40020P | РЕЛЕ МАКС. ТОКА РТ-40/20 п.п. (ЧЭАЗ) | 1 | шт | RUS
CHEAZRT40100P | РЕЛЕ МАКС. ТОКА РТ-40/100 п.п. (ЧЭАЗ) | 7 | шт | RUS
CHIPDIPTC20 | Термопаста (ТС-200, 200г) (CHIPDIP) | 7 | шт | RUS
CIRCUTOR2266532005 | ДАТЧИК ТОКА ТА600-20-0,5-2500/5 У3 (CIRCUTOR) | 5 | шт | RUS
CLAMP10-8.3-9.5-7 | Хомут ушной бесступенчатый 10 (КЛЭМП) | 100 | шт | RUS
CM211030 | , | 30 | шт | RUS
CMA10-16-100 | скоба d 16-17mm | 50 | шт | RUS
CONT3950042 | Розетка х 2 скр. уст. этюд IP44 | 3 | шт | RUS
CRG2 | Цоколь для шкафов C высотой 150 мм (снят с производства без замены) | 1 | шт | RUS
CSE6902301KVA | Трансформатор напряжения CSE 1000-3, 1000 VA, 690 V, 230V, IP20, kl.1,0 | 2 | шт | RUS
CVT21910937 | Шайба 21х37х3 (DIN 125) круглая 140 HV без фаски оц. (желтый) | 500 | шт | RUS
CVT21910967 | Винт М6х25 (DIN7500) C Torx TAPTiTE самонарезной Duo Tap (желтый) | 200 | шт | RUS
CVT21920417 | Винт М8х35 (DIN7991) оцинков. кл.8.8 (желтый) | 200 | шт | RUS
CZTTSVT050501005 | ТРАНСФ. ТОКА ТОП-0,66-5-0,5-100/5 У3 (СЗТТ) | 1 | шт | RUS
CZTTSVT050501505 | ТРАНСФ. ТОКА ТОП-0,66-5-0,5-150/5 У3 (СЗТТ) | 6 | шт | RUS
CZTTSVT050502005 | ТРАНСФ. ТОКА ТОП-0,66-5-0,5-200/5 У3 (СЗТТ) | 2 | шт | RUS
CZTTSVT050504005 | ТРАНСФ. ТОКА ТШП-0,66-5-0,5-400/5 У3 (СЗТТ) | 2 | шт | RUS
CZTTSVT100506005 | ТРАНСФ. ТОКА ТШП-0,66-10-0,5-600/5 У3 (СЗТТ) | 6 | шт | RUS
DAN003G2044 | Адаптер AMV55/VFG150-250 (DANFOSS) | 1 | шт | RUS
DAN082H3022 | Электропривод порционный (0-10 V) AME55 24B (DANFOSS) | 1 | шт | RUS
DEK15001 | Диф.авт. 2P 6А 30mA тип AC х-ка С ДИФ-101 4,5кА (DEKRAFT) | 3 | шт | RUS
DMG2649979 | Сальник KT 2/7 grey ICOTEK GMBH 41202 | 1 | шт | RUS
DMG2666374 | Заглушка ST 4, ICOTEK GMBH 42908 | 4 | шт | RUS
DMGX0088 | Заклепка с внутр.резьбой М6, открытая | 438 | шт | RUS
DNT9C | корпус для D-SUB 9pin с удл.винт., металлический DNT- 9C | 37 | шт | RUS
DOLD0053134 | Реле тока BA9053 / 010 AC0,5-5A AC / DC80-230V (DOLD) | 1 | шт | RUS
DOLD0053192 | Реле тока BA9053 / 012 AC0,5-5A AC230V 0-20S (DOLD) | 10 | шт | RUS
DPCSCUPCSCUPC9125/2M | Шнур оптический dpc SC/UPC-SC/UPC 9/125 2м. | 18 | шт | RUS
DPCSTPCSTPC625125/2M | Шнур оптический dpc ST/PC-ST/PC 62,5/125 2м. | 10 | м | RUS
E31 | Клипса Е31 | 3 | шт | RUS
E3855V0125V | преобразователь напряжения трехфазного тока с тремя выходами (4..20) мА, диапазон входного линейного напряжения (0..125) В. | 2 | шт | RUS
EATON216378 | M22-K01 (EATON MOELLER) | 2 | шт | RUS
ED30P2 | Соединитель профилей прямой EDF уп=2шт | 20 | шт | RUS
EFEN35011.0090 | NH00 предохранитель 500В 35А (EFEN) | 42 | шт | RUS
EGDIN319KU32M8C | Ручка DIN 319-KU-32-M8-C (ELESA+GANTER) | 5 | шт | RUS
EGM4431408CH | Ручка П-образная М.443/140-8-СН (ELESA+GANTER) | 14 | шт | RUS
EGVC25340M12 | Ручка лепестковая уменьшенной высоты (ELESA+GANTER) | 32 | шт | RUS
EHRMA422A11A12A | Преобразователь RMA422-A11A12A (ENDRESS+HAUSER) | 35 | шт | RUS
EIKREPDIN | Крепление на DIN рейку (для приборов E9527, E9565) (ЭНЕРГОИЗМЕРИТЕЛЬ) | 27 | шт | RUS
EKRIZRO1 | ИЗОЛЯТОР РО-1 | 3 | шт | RUS
ELTEHIO875130CU3 | Изолятор опорный ИО 8-75-130С У3, с емкостным делителем (ЭЛТЕХНИКА) | 17 | шт | RUS
ELUONI135503 | Электроды УОНИ 13/55-03 (5кг) | 20 | кг | RUS
EMALJOBI116374 | Эмаль JOBI аэрозольная глянц. красная 400 мл. | 2 | шт | RUS
EMIKURGANU116U3 | Кронштейн У116гр (Завод ЭМИ Курган) | 3 | шт | RUS
EMKA1110U2 | Петля EMKA 1110-U2 (EMKA) | 8 | шт | RUS
EMKA1117-U1 | Штифтовая петля из оцинкованной стали (EMKA) | 1 | шт | RUS
EPTSM01 | Табло световое ТСМ-01У3 без лампы | 28 | шт | RUS
ERICO552510 | ШИНА ГИБКАЯ 4х20х1мм (длина 2м) (ERICO) | 2 | шт | RUS
ERICO552520 | ШИНА ГИБКАЯ 5х20х1мм (длина 2м) (ERICO) | 1 | шт | RUS
ESPVP6410250 | Вилка ВП-64-10-250 (EЭЛЕКТРОСНАБПРОЕКТ) | 1 | шт | RUS
ESSHKAF700600350 | Шкаф 700х600х350 бытовой двухстворчатый (с полкой) | 4 | шт | RUS
ESTEMPOKASSA | Темпокасса | 10 | шт | RUS
ETIVA2529D1P25A | АВТ. ВА25-29 D 1P 25A (ETI) | 1 | шт | RUS
ETMDG400A | Д/г камера к рубильн.400А (ООО ТД ЭЛЕКТРОТЕХМОНТАЖ) | 47 | шт | RUS
ETMDG630A | Д/г камера к рубильн.630А (ООО ТД ЭЛЕКТРОТЕХМОНТАЖ) | 30 | шт | RUS
ETMRTT51021.6 | РТТ5-10-2 УХЛ4 1,6А (ООО ТД ЭЛЕКТРОТЕХМОНТАЖ) | 2 | шт | RUS
ETMRTT51023.2 | РТТ5-10-2 УХЛ4 3,2А (ООО ТД ЭЛЕКТРОТЕХМОНТАЖ) | 2 | шт | RUS
ETMRTT51025.0 | РТТ5-10-2 УХЛ4 5А (ООО ТД ЭЛЕКТРОТЕХМОНТАЖ) | 1 | шт | RUS
ETMRTT51026.3 | РТТ5-10-2 УХЛ4 6,3А (ООО ТД ЭЛЕКТРОТЕХМОНТАЖ) | 1 | шт | RUS
ETMRTT51028.5 | РТТ5-10-2 УХЛ4 8,5А (ООО ТД ЭЛЕКТРОТЕХМОНТАЖ) | 2 | шт | RUS
ETPK1638S3023 | ПЕРЕКЛ. ПК16-38С3023УХЛ3 (ЭЛЕКТРОТЕХНИК) | 3 | шт | RUS
ETPV3-16 | Выключатель ПВ3-16 УЗ 16А (ЭЛЕКТРОТЕХНИК) | 9 | шт | RUS
ETPV340M140 | Выключатель пакетный ПВ3-40 М1 до 40А пластиковый корпус (ЭЛЕКТРОТЕХНИК) | 5 | шт | RUS
ETUDVA10002B | Выключатель Этюд откр.пр. 2кл. BА10-002b IP20 10AX 250V (Цвет белый) | 130 | шт | RUS
ETUP5312S45 | ПЕРЕКЛ. УП 5312-С45У3 (ЭЛЕКТРОТЕХНИК) | 3 | шт | RUS
ETVP216U2 | Пакетный выключатель ПВ2-16 220/16У2 IP56 (ЭЛЕКТРОТЕХНИК) | 20 | шт | RUS
EZ1175 | Заземление переносное для РУ 10 кВ ЗПП – 15 ЭНЗА(50мм) | 2 | шт | RUS
FIT11796 | Лента клеящая, двухсторонняя ЭTM 1160453 (FIT) | 109 | шт | RUS
FIXAS4.8X20 | AS заклепка вытяжная 4,8х20 AlMg1,5%/St (FIXIT) | 313 | шт | RUS
FIXCC-M6-S | Заклепка M6 сталь цилиндрическая стандартный борт с насач. CC-M6-S (FIXIT) | 500 | шт | RUS
FIXCSK-CC-M10-S | Заклепка М10 сталь цилинд. борт с насеч. CC (FIXIT) | 6 | шт | RUS
FIXESZGM410 | Заклепка-гайка М4х10 цил. малый фланец, сталь уменьш.борт с насечк. CU (FIXIT) | 20 | шт | RUS
FLN6625K | Панели ввода кабелей в SRN*625K (2шт) | 1 | шт | RUS
FNDEIP20 | Колодка для реле BF-4RP | 3 | шт | RUS
FR-A540-30K-EC | Преобразователь частоты FR-A540-30K-EC ток 57-71А 30 кВт | 1 | шт | RUS
FRC-14 | Кабель плоск. 14жил, шаг 1,27мм | 16 | шт | RUS
FRER9SBMCTAKR | Пломбировочная крышка для трансформаторов тока 9SBMCTA (FRER) | 19 | шт | RUS
FRERTAC021100X05 | Трансфораматор тока TAC021 100/5A; (3VA-kl. 0,5/6VA-kl. 1.0) (FRER) | 3 | шт | RUS
FSM00.2 | Предохранитель 5х20 250V средний 0,2А FSM01 (172000.0,2) (SIBA) | 30 | шт | RUS
FSM00.5 | Предохранитель 5х20 250V средний 0,5А FSM01 (172000.0,5) (SIBA) | 30 | шт | RUS
GA01000010 | Пластина монтажная (для бок. и зад. панелей) | 324 | шт | RUS
GA02410000-01 | Корпус 1207520 | 1 | шт | RUS
GA02420000-01 | Дверь 1207520 ГА-024.20.00001 | 1 | шт | RUS
GA10000002-02 | Шайба спец. М6 (грызун) ГА-100.00.002-02 | 500 | шт | RUS
GA10000032-01 | Уголок монтажный (Ф5 М4) ГА100.00.032-01 | 912 | шт | RUS
GA1000010 | Пластина монтажная (бок,зад.пан) | 126 | шт | RUS
GARDIAN3211 | Замок врезной цилиндровый с защелкой Гардиан серия 3211 (ГАРДИАН) | 1 | шт | RUS
GARDIAN4132 | Ручка дверная на планке Гардиан серия 4132 (ГАРДИАН) | 1 | компл | RUS
GCE1174114BLC | UNIFLEX. Провод монтажный H07V-K 450/750В, 1x50мм2 Cu5, чёрн. | 8 | м | RUS
GCE1656107RED | UniSafe-LSZH провод монтажный гибкий H07Z1-K нг-лс-нф 450/750В, Cu5 1*2,5мм2, красн.полиолефин (200м) | 1704 | м | RUS
GEMK200C | ПОЛОСА К-200 оцинкованная (2м) | 16 | шт | RUS
GEMNL20P187 | ЛОТОК НЛ-20 оцинкованный (1,87м) | 5 | шт | RUS
GEMNL40P187 | ЛОТОК НЛ-40 оцинкованный (1,87м) | 2 | шт | RUS
GEP9XLBR | Контактная лампа белая (GENERAL ELECTRIC) | 8 | шт | RUS
GHE3211302R0001 | Модульный контактор ESB-20-11 (20А AC1) 24В AC | 1 | шт | RUS
HENSELEDK25 | Сальник вставной прокалываемый EDK 25 9-17мм IP65 (HENSEL) | 8 | шт | RUS
HORSTMANNHR-STIEC61243-5 | Индикатор напряжение HR-ST (HORSTMANN) | 88 | шт | RUS
HT1822 | ХОМУТ 18х22 | 25 | шт | RUS
HYPERLINEFC-D2-62-SC/PR-ST/PR-H-1M-LSZH-OR | Патч-корд волоконно-оптический (шнур) MM 62.5/125, ST-SC, 2.0 мм, duplex, LSZH, 1 м (HYPERLINE) | 16 | шт | RUS
INTUZUDEP024 | УЗУД ЭП-02 4кВт "НПП Горизонт" | 3 | шт | RUS
IOEL10806508 | Изолятор ИОЭЛ10-8-065-08 | 135 | шт | RUS
IORP1006 | изолятор ИОРП-10-06 | 2 | шт | RUS
IRP100A | Ящик ЯРП-100А с ПН (IP54) | 3 | шт | RUS
JORDANSD10/55 | Изолятор проходной | 5 | шт | RUS
KANAT2067 | Канат оцинк. 2,0мм 6*7+о.с(м) | 20 | м | RUS
KASKADKSH-10-2.5 | Контакт КШ-10-2,5 (НПО КАСКАД) | 100 | шт | RUS
KIPEQ482501 | Амперметр EQ48 CT 250/1A (KIPPRIBOR) | 3 | шт | RUS
KMB-NOVAR1214 | Регулятор NOVAR 1214 ( 14 выходов, изм. + пит. напряжения) (KMB) | 1 | шт | RUS
KOLESOSC42 | Колесо SC42 (100мм) поворотное сталь+литая черная резина, Г/П 60кг. | 2 | шт | RUS
KOLESOSMSCT42 | Колесо поворотное болт SCt 42 | 2 | шт | RUS
KRONSHTEINKVODL | Кронштейн для крепления ВОД-Л | 99 | шт | RUS
KUVAGCZ6111 | Направляющая вставка 8x105 /2х80х10 (CZ6111) (KUVAG) | 3 | шт | RUS
LEXBA10-001b | Выключатель 1-клав. ОП ЭТЮД Белый (25шт.) (LEXEL) | 2 | шт | RUS
LMLAN-PPM-10A-2.0 | Кабель питания LAN-PPM-10A-2.0, IEC C13 - IEC C14, 2м 761758 (LANMASTER) | 6 | шт | RUS
LPO46418215 | Светильник ЛПО-46-4х18-215 | 5 | шт | RUS
LSIS72313460501 | CELL SWITCH,630-6300A,AN,AS,AH (72313460501) датчик положения автоматического выключателя в корзине (72313460501) (LSIS) | 6 | шт | RUS
LSP44258012 | Светильник ЛСП-44-2х58-012 IP65 | 1 | шт | RUS
MAGNITEK1264 | Электромагнит ОМ-1264У-24-100% | 3 | шт | RUS
MAKARON10X100-K | Маркировочная изоляция сборных шин РУ-6кВ, термоусадка, красная | 90 | шт | RUS
MBG202 | Модуль для модульных устройств 2 ряда/2 рейки | 1 | шт | RUS
MEANDRRVOP2U08DC220 | реле времени РВО-П2-У-08, DC220B, 99с, =220В (МЕАНДР) | 2 | шт | RUS
MEHANIZM85 | Механизм цилиндровый для врезных замков серия 85(50/35 (МЕХАНОТРОНИКА) | 1 | шт | RUS
MESAN063110131 | Замок(3х45) (MESAN) | 1 | шт | RUS
MESAN063120144 | Замок 063 1-2-01-44 (MESAN) | 1 | шт | RUS
MESAN099121 | Петля (MESAN) | 3 | шт | RUS
MESAN1200.5.10 | Уплотнитель 1200.5.10 (MESAN) | 9 | м | RUS
MESAN799401 | Петля 799-4-0-1 (нерж) (MESAN) | 11 | шт | RUS
MESAN89363 | Петля 893-6-3, оцинкованная (MESAN) | 62 | шт | RUS
METAE30302M5 | Гайка М5 миниатюрная 30302 (толщина листа мин.1,4мм) сталь: гальв. оцинковка (METAE) | 100 | шт | RUS
METCHIKM1620 | Метчик ручной М16х2,0мм, комплект из 2 шт | 1 | шт | RUS
METMRPING25 | Металлорукав МРПИнг NORD25 | 50 | м | RUS
METRR3CPVH50 | Металлорукав Р3-Ц-ПВХ диам. 50 МРПИнг | 6 | м | RUS
MIH10KNTp | МУФТА 10ЛНТп-3ж(150-240) | 4 | шт | RUS
MIH2003 | ТРУБКА ХВТ-3 | 61 | м | RUS
MIH2020 | Трубка ХВТ d20мм | 50 | м | RUS
MIHKVTP10120 | МУФТА КВтп 10 70/120 10кВ (б/БН) | 1 | шт | RUS
MIX2025 | ТРУБКА ХВТ-25 | 110 | м | RUS
MK100832 | 4x-полюсный шинный держатель | 2 | шт | RUS
MO-1-14070 | Полка 400 | 2 | шт | RUS
MO-1-14104 | Штырь | 7 | шт | RUS
MO-1-15044 | Шинодержатель | 4 | шт | RUS
MO-1-15122 | Упор | 4 | шт | RUS
MO-1-160001 | Изолятор | 1 | шт | RUS
MO-1-160002 | Изолятор | 1 | шт | RUS
MONTAGEINTERLOCK220 | Соленойд блокировки 220 V DC (МОНТАЖНЫЕ СИСТЕМЫ) | 2 | шт | RUS
MONTAGEIOE-10-130-00UHL2 | Изолятор опорный ИОЭ-10-130-00 УХЛ2 (МОНТАЖНЫЕ СИСТЕМЫ) | 127 | шт | RUS
MONTAGELB-1 | Блок индикации LB-1 с клеммником (МОНТАЖНЫЕ СИСТЕМЫ) | 17 | шт | RUS
MONTAGEMC50-315P | Кожух силиконовый МС50-315П, 1250 А (МОНТАЖНЫЕ СИСТЕМЫ) | 18 | шт | RUS
MONTAGERVZ-IS-10/31.5-150U3 | Заземлитель-разъединитель РВЗ-ИС-10/31,5-150 УЗ с емкостным индикатором в изоляторе (МОНТАЖНЫЕ СИСТЕМЫ) | 1 | шт | RUS
MOREKMAC2050A10 | Коннектор SR 2x50 RB (MOREK) | 30 | шт | RUS
MOREKMBB0114G11 | Сальниковый ввод под кабель 10-14 мм серый (MOREK) | 22 | шт | RUS
MOREKMBB0120X11 | Сальниковый ввод под кабель 14-20 мм серый (MOREK) | 22 | шт | RUS
MZ224 | Звонок МЗ-2 24В звонок громкого боя постоянного тока 24 В | 2 | шт | RUS
MZE21036 | ЯЩИК ЯТП-0.25 220/36В | 34 | шт | RUS
NKT2122953 | ATS Тройниковая муфта (тип 3) для кабелей с пластиковой изоляцией без проводящего слоя 6-35 кВ (NKT) | 6 | шт | RUS
NKT2629192 | TI12 Муфта внутренней установки NKT 630 А для 6/10 (12) кВ (NKT) | 4 | шт | RUS
NOBADUCT2000A | Шинопровод Nobaduct 2000А | 2 | компл | RUS
NSP17200032 | Светильник НСП-17-200-032 IP54 | 10 | шт | RUS
NVK2221K | ПОСТ УПРАВЛЕНИЯ ПКЕ 222/1 "УКРСЕРТЕЛЕК" | 2 | шт | RUS
NZIFPI2 | Преобразователь интерфейса USB/RS-485 ПИ-2 (НЗИФ, Н.Новгород) | 3 | шт | RUS
OM404 | Преобразователь измерительный переменного тока ОМЬ-4.04 50Гц 220В 4В А | 1 | шт | RUS
ORGSTEKLO3X1500X2000 | Оргстекло 3мм (1500х2000) | 3 | лист | RUS
OSM113805220 | Трансформатор ОСМ1-1УЗ 380/5/220В | 2 | шт | RUS
OSNVK8912400 | Основание изоляторов для контактора ВК89-12 КВ 400А | 6 | шт | RUS
OSRAM8840 | Лампа ЛЛ8 Вт 8/840 | 165 | шт | RUS
OWENAC5 | Повторитель интерфейса RS-485 АС5 (ОВЕН) | 4 | шт | RUS
OWENITP11 | Измеритель ИТП-11 (ОВЕН) | 1 | шт | RUS
OWENTRM1AW1ATR | ИЗМЕРИТЕЛЬ ТРМ1А-Щ1.АТ.Р (ОВЕН) | 1 | шт | RUS
OWENTRM200SH1RS485 | Измеритель двухканальный ТРМ200 (ОВЕН) | 3 | шт | RUS
OWENTRM210 | измеритель ПИД-регулятор с интерфейсом RS-485 (ОВЕН) | 1 | шт | RUS
P236PVLM23640 | Решетка Р236 к ПВЛМ-П-2х36/40 | 45 | шт | RUS
PAN1N4007 | ДИОД 1N4007 1А 1000В (ПАНАР) | 271 | шт | RUS
PANC535B16010 | Резистор С5-35В 10Вт 160 Ом +10% (ПАНАР) | 1 | шт | RUS
PANC535B160330 | Резистор С5-35В 160Вт 330Ом с монтажным винтом на выводах (ПАНАР) | 1 | шт | RUS
PAND232 | ДИОД Д232 (ПАНАР) | 9 | шт | RUS
PANDB9M | РАЗЪМ DB-9M ВИЛКА 9pin для каб.(пайка) (ПАНАР) | 34 | шт | RUS
PANKC407A | Стабилитрон кремниевый Uст=3,3В, Iст=20мА (ПАНАР) | 77 | шт | RUS
PANKD206A | ДИОД КД206А (ПАНАР) | 80 | шт | RUS
PANKD221B | ДИОД KD221B Iпр=300мА, Uобр=400В (ПАНАР) | 6 | шт | RUS
PANKREPPEV10160 | Крепление для резисторов проволочных на 10Вт, для ПЭВ-10 160 Ом (ПАНАР) | 2 | шт | RUS
PANLV05 | ФЛЮС фксп0,5л (ПАНАР) | 2 | шт | RUS
PANMLT15.1 | Резистор МЛТ-1 5,1 кОм (ПАНАР) | 6 | шт | RUS
PANPEV10160 | РЕЗИСТОР ПЭВ-10 160 Ом (ПАНАР) | 2 | шт | RUS
PANPPB3-2.2 | Резистор переменный ППБ-3 2,2кОм исп.А 3Вт (ПАНАР) | 5 | шт | RUS
PANSF36 | ДИОД SF36 (аналог ДИОД Д226Б) (ПАНАР) | 10 | шт | RUS
PARKER21KBKO06DPXG | Втулка 4х6 мм 21KBKO06DPXG (PARKER) | 160 | шт | RUS
PETLYA16100 | Петля гаражная d=16x100 | 31 | шт | RUS
PEV502500 | Резистор ПЭВ-50-2.5 кОм (ПРОМЭЛЕКТРОНИКА) | 4 | шт | RUS
PFISTERER36417200100144 | Изолирующая штанга переносного заземления 40 кА (PFISTERER) | 5 | шт | RUS
PFISTERER36920300105312 | Заземляющее устройство переносного заземления 40 кА (PFISTERER) | 5 | шт | RUS
PJ3265-BU | Гнездо банан 4мм+защита под винт Голубое "Transfer Multisort Elektronik" | 1 | шт | RUS
PJ3265-G | Гнездо банан 4мм+защита под винт Зеленое "Transfer Multisort Elektronik" | 1 | шт | RUS
PJ3265-Y | Гнездо банан 4мм+защита под винт Желтое "Transfer Multisort Elektronik" | 1 | шт | RUS
PKL2204 | Приставка контактная для пускателя | 18 | шт | RUS
PKU1521131 | Пост кнопочный ПКУ-15-21-131-IP54кн.кр.+кн.чр.+скл11зел. | 10 | шт | RUS
PKU1U3IP40 | Пост управления кнопочный ПКУ1-У3 IP40 | 1 | шт | RUS
PKU312C2001 | Малогабаритный переключатель ПКУ3-12С-2001 | 1 | шт | RUS
PMAFCU20 | Медный луженый плетеный рукав (шланг) для защиты кабеля d12-20 (PMA F.CU.20) | 199 | м | RUS
PML2x4 | Плетенка медная луженная ПМЛ 2х4 | 1643 | шт | RUS
PML3160MO4B | Пускатель ПМЛ-3160МО*4Б Uн660V IP20 AC1 380V 55A | 1 | шт | RUS
POLIKARBONATUV205030508 | Поликарбонат 8 мм Makrolon UV 2050/3050/8 прозрачный 2099 | 6.25 | м2 | RUS
POLOSAK20220X3 | Полоса К202 20х3x2000 перфорированная оцинкованная | 49 | шт | RUS
POTA16051 | Выключатель ПРИМА 1-клав. ОП Белый 250в 6А | 2 | шт | RUS
PP2410308B2 | Пружина растяжения 24x10,3x0,8 марки Б-2 ГОСТ 9389-75 (ПРУЖИННЫЙ ПРОЕКТ) | 1 | шт | RUS
PPCOMPSPR55863063 | Пружина сжатия 55xDнаруж 8,63х0,63 из Б-2 ГОСТ 9389-75 (ПРУЖИННЫЙ ПРОЕКТ) | 133 | шт | RUS
PPPPTENSSPR11042HXH60C2A | Пружина растяжения 1*10*42 Нерж. Проволока (AISI 302) EN 10270-3-1.4310 (ПРУЖИННЫЙ ПРОЕКТ) | 29 | шт | RUS
PROFILEED20 | Профиль EDF длинной 2100мм | 4 | шт | RUS
PROFILEGEMK240 | ПРОФИЛЬ К-240 (2м П-образ.) | 8 | шт | RUS
PROFILEK241 | Профиль Z-образный К241 (2м) | 98 | шт | RUS
PROFILEMDA6283376 | Профиль MDA-62.8-33-7.6 БП 2.6 | 1.3 | м | RUS
PROFILERZ134 | Профильный элемент | 3 | шт | RUS
PROMETL22-WDC | Сигнальные лампы диодные L22-WDc 24-230В AC/DC красный (PROMET) | 2 | шт | RUS
PROMETL22-WDZ | Сигнальные лампы диодные L22-WDz 24-230В AC/DC зеленый (PROMET) | 2 | шт | RUS
PROMETNEF30-WPW | Диодный указатель положения SN NEF30-WPW 230V AC/DC (PROMET) | 1 | шт | RUS
PROS231RC20 | Автоматич.выкл-ль 1-полюсный S231R C20 | 45 | шт | RUS
PROS231RC25 | Автоматич.выкл-ль 1-полюсный S231R C25 | 22 | шт | RUS
PROSOFTARISC304B4XF14UM4UM4O4 | Контроллер ARIS C304 по спецификации B4XF1.4UmUm4O4 (PROSOFT SYSTEMS) | 1 | шт | RUS
PROTONPPK-D28 | пульс-пара коммутирующая, пульс-пара коммутирующая, ППК-Д28 (ПРОТОН) | 2 | шт | RUS
PTP242806 | Профиль потолочный поперечный Т-обр. ПтП 24х28-06 длина 1200см. | 36 | шт | RUS
PU69S | Подвес универсальный 69 серии | 2 | шт | RUS
PULTCNIIKAP2-1T | Пульт ЦНИИКА П2.1 с подкатной тумбой | 1 | шт | RUS
PULTPU02MUHL4 | Пульт управления ПУ-02М-УХЛ4 для Р3, РКЗ и РКЗМ | 2 | шт | RUS
Q8DJ20 | Устройства комплексные распределительные эл.газов Q8DJ20 | 1 | шт | RUS
RADECNKM5000 | Контактор для коммут.конденсаторов 50квар 400В (RADE KONCAR) | 1 | шт | RUS
RAYCM402W516S | Перчатка термоусаживаемая тип: 402W516/S (RAYCHEM) | 1 | шт | RUS
RBFD38BR | Трубка термоусаживаемая D:38/19 коричневаяd | 2 | м | RUS
RBFD38GY | Трубка термоусаживаемая D:38/19 серая (gray) | 2 | м | RUS
RD34G | Верхняя панель | 1 | шт | RUS
RD46G | Верхняя панель | 1 | шт | RUS
RE-0460N | Газлифт RE-04 60N | 2 | шт | RUS
RELPOLGZT4-BLACK | GZT4black Колодка с винтовыми зажимами для реле серии R4N, T-R4; цвет чёрный (RELPOL) | 9 | шт | RUS
RELPOLR15-2013-23-1220-WT | Реле R15-2013-23-1220-WT, =220B, 3C/O (RELPOL) | 2 | шт | RUS
RESH250250 | Решетка вентиляционная 250х250 "BENTS" | 2 | шт | RUS
REVUNRV-1-24 | Ревун РВ1 24В | 2 | шт | RUS
REZC14025 | Резистор углеродный C1-4 0.25Вт 390Ом | 11 | шт | RUS
REZMO5022KOM | Резистор металлооксидный MO-50 (С2-23) 0.5 Вт, 2.2 кОм, 5% Тайвань | 138 | шт | RUS
RKFM05115 | Реле контроля трехфазного напряжения РКФ-М05-1-15 | 1 | шт | RUS
RM4JA32MW | Реле тока RM4-JA32MW | 3 | шт | RUS
RML10303 | РАЗЪЕМ РШ-ВШ-30 (трехфазный) | 15 | шт | RUS
ROSARP25 | РАЗЪЕДИНИТЕЛЬ Р-25 | 2 | шт | RUS
RPM3015 | Рамка для надписи | 100 | шт | RUS
RRW28 | Дверь задняя для TriLine B2/H8 | 2 | шт | RUS
RSR26 | Цоколь 100 мм д/осн.шк. 606х625 | 6 | шт | RUS
RSW84P2 | БОКОВАЯ ПАНЕЛЬ | 1 | шт | RUS
RTU06125004 | СВЕТИЛЬНИК РТУ 06-125-004 | 2 | шт | RUS
RUS00050 | ТРАНСФ. ТОКА Т-0.66 50/5 к0.5 (г.Самара) | 3 | шт | RUS
RUS00400 | ТРАНСФ. ТОКА Т-0.66 400/5 к0.5 (г.Самара) | 9 | шт | RUS
RUS00600 | ТРАНСФ. ТОКА Т-0.66 600/5 к0.5 (г.Самара) | 2 | шт | RUS
RUS00632 | ИЗОЛЯТОР А-632 | 440 | шт | RUS
RUS00633 | ИЗОЛЯТОР ОФП-2 ПН-2 100, 250А (575) | 23 | шт | RUS
RUS100140 | Лампа ДНаТ 100вт | 2 | шт | RUS
RUS110382 | ТРАНСФ. ОСО-0.25 380/220В | 10 | шт | RUS
RUS12004 | ПРИСТАВКА ПКЛ2004 (2нр) | 50 | шт | RUS
RUS14004 | ПРИСТАВКА ПКЛ4004 (4нр) | 56 | шт | RUS
RUS14404 | ПРИСТАВКА ПКЛ0404 (4нз) | 57 | шт | RUS
RUS20250 | ПРЕДОХР-ЛЬ ПН2-250 А | 2 | шт | RUS
RUS2031 | Лампа МО36/40 (154) Е27 | 20 | шт | RUS
RUS20400 | ПРЕДОХР-ЛЬ ПН2-400 А | 12 | шт | RUS
RUS21100 | ОСНОВАНИЕ КОНТАКТ. ПН2-100 А | 6 | шт | RUS
RUS22401 | КРЫШКА ТОРЦЕВАЯ (Стойка для БЗ24) КТ-5У | 1 | шт | RUS
RUS22405 | БЛОК ЗАЖИМОВ БЗ-24-5 | 3 | шт | RUS
RUS25026 | РАЗЪЕДИНИТЕЛЬ ВР32-35А71240 250А | 1 | шт | RUS
RUS31104 | ПРИСТАВКА ПВЛ1104 (0.1-30сек. при вкл.) | 2 | шт | RUS
RUS32331250 | РАЗЪЕДИНИТЕЛЬ ВР32-33В71250 160А | 1 | шт | RUS
RUS50005735 | КОЗЫРЕК для ВА57Ф35 | 55 | шт | RUS
RUS50006129 | ЗИП оболочка для выключателя IP54 ВА61-29 | 7 | шт | RUS
RUS6024 | Лампа МО 60 вт. 24 в. Е27 | 57 | шт | RUS
RUSPMA55022 | ПУСКАТЕЛЬ ПМ12-100-500 кат.220B 50Гц | 1 | шт | RUS
RUSPMA75022 | ПУСКАТЕЛЬ ПМ12-250-500 кат.220В 50Гц | 2 | шт | RUS
RUSTLK103005 | Трансформатор тока ТЛК-10-300/5 (Uср.) | 6 | шт | RUS
RUSVAD8142 | Светильник ВАД81-ЭНСБ.Л-42Н1-У1 | 7 | шт | RUS
RZULH8 | RZULH8 Универсальный поперечный элемент 50 х 25 мм | 4 | шт | RUS
S231RC50 | Автоматич.выкл-ль 1-полюсный S231R C50 | 3 | шт | RUS
S8MTK110004.02 | Шкаф Sicube 800x600x2200 | 1 | шт | RUS
SAB0118-0186 | Провод В118 4,0мм² черный L0118-0186 SAB-Broeckskes | 1071.84 | м | RUS
SHBP30 | Шпилька ШБП-30 | 450 | шт | RUS
SIBA187000 | Предохранитель 0.5A №187000 (SIBA) | 3 | шт | RUS
SIBA189000.10 | Предохранитель F 250V; 10A; 6,3x32мм; GZ (SIBA) | 5 | шт | RUS
SIBA700014025 | Предохранитель 2,5А flink 5x20 (SIBA) | 6 | шт | RUS
SIBA7012540 | Предохранители 6,3х32 (SIBA) | 3 | шт | RUS
SINTOFLEX61019 | Синтофлекс 61 толщина 0,19мм | 55.5 | кг | RUS
SIRENAAS22 | Сирена АС-22 220В 50Гц | 6 | шт | RUS
SJMS704-1 | Замок MS704-1 (Shengjiu Group) | 39 | шт | RUS
SKOBASKB1 | Скоба для крепления (1000шт в упак) | 1 | упак | RUS
SKOTCH1910W | Скотч 2-стор вспенененный 19х10 белый | 20 | шт | RUS
SMART507002 | ПОПЛАВОК 5М SPERONI 9237 | 2 | шт | RUS
STEEL5X40 | Сталь полосовая 5х40 | 49.8 | кг | RUS
STEEL5X65 | Сталь полосовая 5х65 | 23 | кг | RUS
STP380400080S | Винт М4x8 STP380400080S 10,9 оц. пассивированный STS-plus KN6038 - T20 screwerk.com | 1120 | шт | RUS
SUNONEEC0384B1-000U-A99 | Вентилятор EEC0384B1-000U-A99 размер 120x120x38 мм (SUNON) | 18 | шт | RUS
SVERLO16.5 | Сверло к/х ф 16.5 | 2 | шт | RUS
TCTHV356533RED | Термоус.трубка TCTHV35 65/33 красный (RAYCHMAN TCT) | 10 | м | RUS
TEC1-1415539-2 | Модуль PTMR0730 (TE CONNECTIVITY) | 5 | шт | RUS
TERMAIOEL-10-8-065-14 | Изолятор ИОЭЛ10-8-065-14 (ТЕРМА-ЭНЕРГО) | 35 | шт | RUS
TERMAIOEL-10-8-127-12UHL2 | Электрод связи ИОЭЛ 10-8-127-12 УХЛ 2 (ТЕРМА-ЭНЕРГО) | 6 | шт | RUS
TIR2044016C | АВТ. АЕ2044-100-00У3 16А С | 6 | шт | RUS
TK104045 | Хомут обжимной 20х32 (2шт) 104045 (TECH-KREP) | 106 | шт | RUS
TLO10M173600555 | Трансформатор тока ТЛО-10 3600А/5А/5А/5А (ЭЛЕКТРОЩИТ-К) | 3 | шт | RUS
TLO10M1AC1505555515 | Трансформатор тока ТЛО-10 М1АС-0,5FS5/0,5FS5/5P15 150/5 5VA/5VA/15 VA, 31,5 kA (ЭЛЕКТРОЩИТ-К) | 1 | шт | RUS
TLO10M1AC40051040KA | Трансформатор тока ТЛО-10 М1АС-10P10-10-400/5 У2 б 40 kA (ЭЛЕКТРОЩИТ-К) | 3 | шт | RUS
TO2.30.0608.004 | деталь UPGM t=10 | 2 | шт | RUS
TROSM3 | Трос для растяжки М3 | 70 | шт | RUS
TRUBA159X45 | Труба 159х4,5 ГОСТ 10704-91 | 102 | кг | RUS
TUT4020BLUE | Трубка термоусаживаемая цветная ТУТ 40/20 синяя | 45 | м | RUS
TUTNG100BLU | ТУТ нг 100 синия | 25 | шт | RUS
TUTNG100GR | ТУТ нг 100 зеленая | 25 | шт | RUS
TUTNG100RED | ТУТ нг 100 красная | 25 | шт | RUS
TUTNG100Y | ТУТ нг 100 желтая | 25 | шт | RUS
TUTNG120GR | ТУТ нг 120 зеленая | 37 | шт | RUS
TUTNG120RED | ТУТ нг 120 красная | 38 | шт | RUS
TVD41118I | Язык ЯЗС-03 H=0 (TVD) | 32 | шт | RUS
TVD41118K | Корпус замка ЗС-2 в комплекте (TVD) | 4 | шт | RUS
TVD41118T | Тяга Т2-00 L-1100мм (TVD) | 8 | шт | RUS
TVD41118V | Вставка ЗС-2 с ключом и винтом (TVD) | 5 | шт | RUS
TVDBDZN | Вставка замка BD-Zn. (TVD) | 30 | шт | RUS
TVDZH100Z | ЗАМОК ЗШ-1/-00/Zn (H-8) (TVD) | 11 | шт | RUS
TWDLCDA40DRF | TWIDO КОМПАКТНЫЙ ПЛК, ПИТАНИЕ ОТ СЕТИ =24В, 24ВХ =24В/16ВЫХ РЕЛЕЙНЫХ | 1 | шт | RUS
UE12 | 33718 РАМКА ДВЕРЦЫ ДЛЯ СТАЦ. ВЫКЛЮЧАТЕЛЕЙ | 2 | шт | RUS
UE17 | 33648 3 РАЗДЕЛИТЕЛЯ ПОЛЮСОВ | 5 | шт | RUS
UE19 | 33768 3 РАЗДЕЛИТЕЛЯ ПОЛЮСОВ | 7 | шт | RUS
UE29 | 48601 РАМКА ДВЕРЦЫ ДЛЯ СТАЦ. ВЫКЛЮЧАТЕЛЕЙ | 1 | шт | RUS
UEC321050 | РЕЛЕ РТТ-321 50А (42.5-57.5) аналог 325 | 3 | шт | RUS
UEC321063 | РЕЛЕ РТТ-321 63А (53.5-72.3) аналог 325 | 5 | шт | RUS
UEC321160 | РЕЛЕ РТТ-321 160А (136.0-160.0) аналог 325 | 4 | шт | RUS
UEKS30160 | РЕЛЕ ТЕПЛОВОЕ РТТ 325 136-160А (УРАЛЭЛЕКТРОКОНТАКТ) | 2 | шт | RUS
UEKS31070 | РЕЛЕ ТЕПЛОВОЕ РТТ 325 53.5-72.3А (УРАЛЭЛЕКТРОКОНТАКТ) | 2 | шт | RUS
UEKS31110 | РЕЛЕ ТЕПЛОВОЕ РТТ 325 106-143А (УРАЛЭЛЕКТРОКОНТАКТ) | 2 | шт | RUS
UGOLOKGEMK237-2.0 | Уголок электромонтажный К237 200 cм L-образ. GEMK237-2.0 | 6 | шт | RUS
UKM580451030U3 | Конденсаторная установка УКМ 58 0,4-510-30 У3 | 2 | шт | RUS
UPP5KT42 | КТ 4 тип2 Крышка торцевая (упак=25шт) (УПП-5) | 61 | шт | RUS
UPP5ZN244P25VV | Зажим наборный проходной ЗН24-4П25 тип 2 (ЗН24-4П25-В/В тип 2) (УПП-5) | 80 | шт | RUS
UZ1 | Замок с 2-мя ключами для шк.типа UK-500 | 6 | шт | RUS
UZKS01 | Устройство защиты и контроля скорости УЗКС-01 | 11 | шт | RUS
VA66102B | РОНДО Переключатель РОНДО IP44 нар. 1кл (250В) | 7 | шт | RUS
VELANKU92IEXDIIBT5 | ПОСТ КНОПОЧНЫЙ КУ-92 IExdIIBT5 (ВЭЛАН) | 2 | шт | RUS
VISHAYBZT03C6V2 | Semiconductors Zener Diodes 6.2 Volt 600W 6% (VISHAY) | 5 | шт | RUS
VISHAYPAN395-4427 | Мостовой выпрямитель GBPC3510A (VISHAY) | 9 | шт | RUS
VK8912400 | Вакумный контактор ВК89-12 КВ 400А | 6 | шт | RUS
VNIIRRSV164220299M | Реле времени РСВ-16-4 220В 50Гц 0.1-99мин (ВНИИР) | 3 | шт | RUS
VNIIRRSV1931220 | РСВ19-31 220В 50Гц п.п. | 3 | шт | RUS
VNIIRRSV1932220 | Реле времени РСВ-19-32 (ВНИИР) | 2 | шт | RUS
VP16G23B | ВП16Г23Б(А)231-55-У23 Концевой выключатель с НЗ контактами | 2 | шт | RUS
VRR120661.04 | Муфты соединительная термоусаживаемая СТпнг-10-(150-240)ЭМ | 21 | компл | RUS
VRR120661.05 | Муфты концевая термоусаживаемая внутренней установки 3КВТпнг-10-(185-240)ЭМ | 4 | компл | RUS
VRR120715.01 | Светильник для ламп накаливания подвесной класс защиты IP54 | 1 | шт | RUS
VRR130040.13 | ЯТП-0,25УХЛ4 | 2 | шт | RUS
VRR130129.03 | Наклейка | 48 | шт | RUS
VRR130353.40 | Kлюч К1156У3 | 2 | шт | RUS
VRR150857.01 | Объемная наклейка ГСИ | 10 | шт | RUS
VRR160405.01 | реле мигающего света рмс-1 | 2 | шт | RUS
VRR160409.01 | Кабельная концевая муфта ЗПКТп-6-150/240 (Б) | 2 | шт | RUS
VRR160409.03 | Вольтметр электронный Щ-96П-500-24В-1RS-X-К-0,2 | 3 | шт | RUS
VRR160409.04 | Амперметр электронный Щ-96П-200А/75мВ-24В-1RS-X-З-0,2 | 3 | шт | RUS
VRR160409.06 | Шунт 75ШИСВ.1 кл.т0,2 200А/75мВ | 3 | шт | RUS
VRR170971.40 | Расширяющийся герметик 600мл Stopag FN2100 | 2 | шт | RUS
VRR190528.04 | Modbus Armoured Cable (KIPEVBVng(A)-LS 1х2х0,6) | 400 | м | RUS
VRR28092016 | Кронштейн Rittal | 55 | шт | RUS
VRR280920161 | Шина N, PE для бокса Legrand | 6 | шт | RUS
WEIT41030 | Наконечник очковый без изол. 4-6мм2 4мм (WEITKOWITZ) | 245 | шт | RUS
WEIT41040 | Наконечник кольцевой без изоляции 10mm² M5 41040 (WEITKOWITZ) | 61 | шт | RUS
WEIT41045 | Наконечник очковый без изол. 16мм2 5мм (WEITKOWITZ) | 88 | шт | RUS
WEIT42033 | Наконечник очк. изол. 6мм M8 желтый (WEITKOWITZ) | 500 | шт | RUS
WIELAND57.603.3555.0 | Вилка на рейку 10-пол. 300V 5A 0.5-2.5(4) мм под ST29/10S (205) (WIELAND) | 7 | шт | RUS
WIELAND93.102.0055.0 | Штекер ST29/10 S для клемм WKB 2.5/B/U (205) (WIELAND) | 7 | шт | RUS
WOEHNER01495 | Универсальный шинодержатель 3-полюсный с внут.отверстиями под креп.винты 12,15,20,30х5,10 (WOEHNER) | 2 | шт | RUS
WURTH00475422 | Штифт М4x22 (DIN 1481) SPANNH. ISO 8752 (WURTH) | 800 | шт | RUS
WURTH00475832 | Штифт М8x32 (DIN 1481) SPANNH. ISO 8752 (WURTH) | 490 | шт | RUS
XPT:8PT2625 | XPT:8PT2625 | 15 | шт | RUS
YRP11311 | Ящик силовой однофидерный ЯРП11-311-54УХЛ41 380В | 17 | шт | RUS
YRV9005120 | Ящик разветвительный ЯРВ 9005-120 IP54 | 3 | шт | RUS
ZE1010 | Угловые элементы цоколя H=100мм (4шт) | 1 | шт | RUS
ZE6823M1075P1N4100BP | БЕЗ ПАСПОРТА И ПОВЕРКИ СЧЕТЧИК ЦЭ6823М/1,0-7,5-П-1Н-4пр.-1-0-0 | 1 | шт | RUS
ZETA30314 | Коробка КЗНС-08 УХЛ 1,5 IP65 с зажимами наборными, латунный ввод (ЗЭТА) | 1 | шт | RUS
ZEZSILKOCSADG104425 | Конденсатор компенсационный 25kvar CSADG 1-0,44/25 (ZEZ SILKO) | 16 | шт | RUS
ZIEGLERMAKST104/6045/600/1/15/05 | Трансформатор тока МАК СТ 104/60(45) Ratio 600/1A Burden 15VA Class 0,5 (ZIEGLER) | 6 | шт | RUS
ZK416 | Заклепка вытяжная 4х16 | 778 | шт | RUS
ZLS166 | Адаптер 63А ZLS166 | 33 | шт | RUS
ZTZ-16-GPS-B00000053 | Кабельная оболочка, черная ZTZ-16-GPs-B (ZIPPER-TECHNIK) | 50 | м | RUS
ZTZ60GP05BOL | Проводка кабеля | 80 | шт | RUS
ZUBRTORGOLD17 | Торцовая головка удлиненная (1,2") хромированное покрытие 17мм (ЗУБР) | 4 | шт | RUS
ZW54 | Фланец д/шк.типа XA и W из пор.резины | 7 | шт | RUS
ZW70 | несущая монтажная рейка | 2 | шт | RUS
ZW78 | Петли для подъема шкафа W (1уп=4 шт.) | 1 | шт | RUS
АлюминЛом | Алюминиевый лом А гр.2-4 | 151 | кг | RUS
1000020334 | Ячейка серии SM6 10 кВ | 2 | шт | SCHNEIDER ELECTRIC
SE03001 | Рейка монтажная для модульных аппаратов MULTI9<40A (SCHNEIDER ELECTRIC) | 6 | шт | SCHNEIDER ELECTRIC
SE03002 | Рейка монтажная регулируемая (SCHNEIDER ELECTRIC) | 2 | шт | SCHNEIDER ELECTRIC
SE03183 | 20 ВИНТОВ-САМОРЕЗОВ M5 (SCHNEIDER ELECTRIC) | 9 | шт | SCHNEIDER ELECTRIC
SE03195 | 4 СТОЙКИ ДЛЯ РЕЕК М6, В=9 ММ (SCHNEIDER ELECTRIC) | 1 | шт | SCHNEIDER ELECTRIC
SE03196 | 4 СТОЙКИ ДЛЯ РЕЕК М6, В = 23 ММ (SCHNEIDER ELECTRIC) | 1 | шт | SCHNEIDER ELECTRIC
SE03199 | 4 СТОЙКИ ДЛЯ РЕЕК М8, В = 40 + 10 ММ (SCHNEIDER ELECTRIC) | 1 | шт | SCHNEIDER ELECTRIC
SE03204 | Перед. пан. с вырезом, 4 модуля MODULAR FR.PL.4M (SCHNEIDER ELECTRIC) | 2 | шт | SCHNEIDER ELECTRIC
SE03275 | ПЕР.ПАНЕЛЬ ДЛЯ ВЕРТ. АПП. NS630 С ПОВОР. РУК. (SCHNEIDER ELECTRIC) | 1 | шт | SCHNEIDER ELECTRIC
SE03283 | ПЕРЕД.ПАН.ВЕРТ.NS630 С П.РУК,М-РЕД,250ММ (SCHNEIDER ELECTRIC) | 2 | шт | SCHNEIDER ELECTRIC
SE03358 | 4 ПЛОМБИРУЕМЫХ ВИНТА ДЛЯ ПЕРЕДНЕЙ ПАНЕЛИ (SCHNEIDER ELECTRIC) | 2 | шт | SCHNEIDER ELECTRIC
SE03402 | Регулир. монт. рейка (SCHNEIDER ELECTRIC) | 4 | шт | SCHNEIDER ELECTRIC
SE03422 | МОНТ.ПЛАТА ДЛЯ 3-4 ВЕРТ. СТАЦ. АПП-ТОВ NS250 (SCHNEIDER ELECTRIC) | 1 | шт | SCHNEIDER ELECTRIC
SE03571 | SLOTTED M.PL.4M (SCHNEIDER ELECTRIC) | 2 | шт | SCHNEIDER ELECTRIC
SE03584 | 2 CROSS-MEMBERS W400 FOR D400 (SCHNEIDER ELECTRIC) | 4 | шт | SCHNEIDER ELECTRIC
SE03586 | 2 CROSS-MEMBERS W200 FOR D600 (SCHNEIDER ELECTRIC) | 7 | шт | SCHNEIDER ELECTRIC
SE03595 | АДАПТЕР ДЛЯ СЕРИИ G, Ш = 500 ММ (SCHNEIDER ELECTRIC) | 1 | шт | SCHNEIDER ELECTRIC
SE03643 | ПЕР.ПАНЕЛЬ ДЛЯ ГОР. NSX630 3Р (SCHNEIDER ELECTRIC) | 2 | шт | SCHNEIDER ELECTRIC
SE03692 | Передняя панель ДЛЯ вертикальная СТАЦИОН. АПП-ТОВ NT (Prisma Plus P) (SCHNEIDER ELECTRIC) | 3 | шт | SCHNEIDER ELECTRIC
SE04013 | Блок распределительный 200А 3 полюса (04013) (SCHNEIDER ELECTRIC) | 1 | шт | SCHNEIDER ELECTRIC
SE04033 | РАСПР.КОЛОД. POLYBLOC, 250 A, 3 ПОЛЮСА (SCHNEIDER ELECTRIC) | 1 | шт | SCHNEIDER ELECTRIC
SE04040 | РАСПР.КОЛОД. DISTRIBLOC 63A,ВВОД СНИЗУ (SCHNEIDER ELECTRIC) | 2 | шт | SCHNEIDER ELECTRIC
SE04070 | БЛОК ПИТАНИЯ ДЛЯ ГОРИЗ. АПП-ТОВ NS400 (SCHNEIDER ELECTRIC) | 4 | шт | SCHNEIDER ELECTRIC
SE04124 | Силовая шина POWERCLIP, 630 A, 4П, 1000 ММ (SCHNEIDER ELECTRIC) | 1 | шт | SCHNEIDER ELECTRIC
SE04150 | 8 КРЫШЕК IPXXB ДЛЯ СИЛОВЫХ ШИН POWERCLIP (SCHNEIDER ELECTRIC) | 10 | шт | SCHNEIDER ELECTRIC
SE04158 | 20 ВИНТОВ ДЛЯ СИЛОВЫХ ШИН POWERCLIP (SCHNEIDER ELECTRIC) | 4 | шт | SCHNEIDER ELECTRIC
SE04191 | ДЕРЖАТЕЛЬ ЗАДНИХ СИЛОВЫХ ШИН (SCHNEIDER ELECTRIC) | 6 | шт | SCHNEIDER ELECTRIC
SE04194 | 20 БОЛТОВ M6Х20 ДЛЯ ШИН 5 ММ (SCHNEIDER ELECTRIC) | 2 | шт | SCHNEIDER ELECTRIC
SE04214 | 4 БЛОКА ЗАЗЕМЛЕНИЯ 12 4 ММ (SCHNEIDER ELECTRIC) | 3 | шт | SCHNEIDER ELECTRIC
SE04215 | 4 БЛОКА ЗАЗЕМЛЕНИЯ, 3 ? 16 ММ? (SCHNEIDER ELECTRIC) | 12 | шт | SCHNEIDER ELECTRIC
SE04220 | Плата для клемника и шинки (SCHNEIDER ELECTRIC) | 1 | шт | SCHNEIDER ELECTRIC
SE04226 | ДВЕ МОНТАЖНЫЕ РЕЙКИ ДЛИННОЙ 1600 ММ (SCHNEIDER ELECTRIC) | 1 | шт | SCHNEIDER ELECTRIC
SE04243 | 4 Крышки креплений для гориз.кабелей. (SCHNEIDER ELECTRIC) | 110 | шт | SCHNEIDER ELECTRIC
SE04262 | 12 V.WIRING STRAPS (SCHNEIDER ELECTRIC) | 1 | шт | SCHNEIDER ELECTRIC
SE04263 | 2 КРЫШ.КРЕПЛ.ВЕРТ.КАБЕЛЕЙ1000 ММ (SCHNEIDER ELECTRIC) | 3 | шт | SCHNEIDER ELECTRIC
SE04409 | РАСПР.БЛОК POLYPACT СТ. АПП. Б/КОМПЛ. 3П (SCHNEIDER ELECTRIC) | 6 | шт | SCHNEIDER ELECTRIC
SE04475 | Prisma Plus - P System - connection for vertical fixed NT - 3P - 1250 A (SCHNEIDER ELECTRIC) | 1 | шт | SCHNEIDER ELECTRIC
SE04477 | Компл.для подсв.верт.выд.ап-ов. (SCHNEIDER ELECTRIC) | 3 | шт | SCHNEIDER ELECTRIC
SE04636 | Компл. для подсоед гориз.силовых шин. (SCHNEIDER ELECTRIC) | 1 | шт | SCHNEIDER ELECTRIC
SE04657 | 3 Держателя верт. шин (SCHNEIDER ELECTRIC) | 2 | шт | SCHNEIDER ELECTRIC
SE04662 | Держатель шин 5/10 ММ (SCHNEIDER ELECTRIC) | 9 | шт | SCHNEIDER ELECTRIC
SE04664 | Держатель гориз. силовых шин 5/10 мм (SCHNEIDER ELECTRIC) | 7 | шт | SCHNEIDER ELECTRIC
SE04671 | FIXING ACCESS/BAR SUP.>80MM (SCHNEIDER ELECTRIC) | 81 | шт | SCHNEIDER ELECTRIC
SE04672 | 2 проводника для соединения (SCHNEIDER ELECTRIC) | 2 | шт | SCHNEIDER ELECTRIC
SE04852 | КРЫШКА НА ПЕРЕДНЕЕ ПРИСОЕДИНЕНИЕ ВЕРТИК. АПП-ТОВ NS1600-NT (SCHNEIDER ELECTRIC) | 1 | шт | SCHNEIDER ELECTRIC
SE04854 | Крыш. на зад. прис. верт. NC1600-NT (SCHNEIDER ELECTRIC) | 1 | шт | SCHNEIDER ELECTRIC
SE04916 | Крышка для секц. (SCHNEIDER ELECTRIC) | 3 | шт | SCHNEIDER ELECTRIC
SE04921 | FRONT BARRIER SIDE V.BB. (SCHNEIDER ELECTRIC) | 1 | шт | SCHNEIDER ELECTRIC
SE04926 | Крыш. компл. подс. верт. >800А Ш=650 мм (SCHNEIDER ELECTRIC) | 5 | шт | SCHNEIDER ELECTRIC
SE04927 | ADD.COVER FOR CONCT.L650 D600 (SCHNEIDER ELECTRIC) | 2 | шт | SCHNEIDER ELECTRIC
SE06602 | АСИММЕТР.РЕЙКА Д=2000ММ Т=1,5ММ (SCHNEIDER ELECTRIC) | 1 | шт | SCHNEIDER ELECTRIC
SE07025 | ДЕРЖАТЕЛЬ СИЛОВЫХ ШИН, PRISMA G (SCHNEIDER ELECTRIC) | 3 | шт | SCHNEIDER ELECTRIC
SE07047 | ШИНКА ЗАЗЕМ/ЗАНУЛ.12X3Х470ММ 40ЗАЖ. (SCHNEIDER ELECTRIC) | 1 | шт | SCHNEIDER ELECTRIC
SE07210 | Рейка для крепл. кабелей 250А 3П (SCHNEIDER ELECTRIC) | 8 | шт | SCHNEIDER ELECTRIC
SE07212 | Рейка для крепл. кабелей 630А 3П (SCHNEIDER ELECTRIC) | 2 | шт | SCHNEIDER ELECTRIC
SE07305 | 10 КРЕПЛЕНИЙ ДЛЯ ВЕРТИК.КАБЕЛЕЙ (SCHNEIDER ELECTRIC) | 1 | шт | SCHNEIDER ELECTRIC
SE07340 | СПЛОШНАЯ ПЕРЕД. ПАНЕЛЬ Д=1000ММ (SCHNEIDER ELECTRIC) | 1 | шт | SCHNEIDER ELECTRIC
SE07348 | МОДУЛЬНАЯ ПЕРЕДНЯЯ ПАНЕЛЬ В=80ММ (SCHNEIDER ELECTRIC) | 2 | шт | SCHNEIDER ELECTRIC
SE07387 | Comp. part. circ. breaker 800/1600A (SCHNEIDER ELECTRIC) | 2 | шт | SCHNEIDER ELECTRIC
SE07404 | Перфорированная медная шина 80*5 (SCHNEIDER ELECTRIC) | 1 | шт | SCHNEIDER ELECTRIC
SE07410 | 100 стальных шинных прокладок (SCHNEIDER ELECTRIC) | 4 | шт | SCHNEIDER ELECTRIC
SE07414 | LOWER SETTING SUPPORT D400 (SCHNEIDER ELECTRIC) | 1 | шт | SCHNEIDER ELECTRIC
SE07420 | Комплект прокладок для каб.канал (SCHNEIDER ELECTRIC) | 16 | шт | SCHNEIDER ELECTRIC
SE07421 | Комплект прокладок для каб.канал (SCHNEIDER ELECTRIC) | 9 | шт | SCHNEIDER ELECTRIC
SE07422 | 2 держателя шинки заземления (SCHNEIDER ELECTRIC) | 6 | шт | SCHNEIDER ELECTRIC
SE07423 | 4 CABLE RUNGS W400P (SCHNEIDER ELECTRIC) | 3 | шт | SCHNEIDER ELECTRIC
SE07425 | 4 задние перекладины для ячейки расширения (SCHNEIDER ELECTRIC) | 6 | шт | SCHNEIDER ELECTRIC
SE07428 | Комплект шины PE (SCHNEIDER ELECTRIC) | 1 | шт | SCHNEIDER ELECTRIC
SE07443 | ПЕРЕГОР.КАБ.КАНАЛА Ш=300ММ PRISMA P (SCHNEIDER ELECTRIC) | 2 | шт | SCHNEIDER ELECTRIC
SE07474 | Перегородка для горизонтального кабел. (SCHNEIDER ELECTRIC) | 1 | шт | SCHNEIDER ELECTRIC
SE07501 | РЕЙКА MULTIFIX+2 КРЕП.СКОБЫ PRISMAG (SCHNEIDER ELECTRIC) | 1 | шт | SCHNEIDER ELECTRIC
SE07502 | РЕЙКА MULTIFIX+2 КРЕП.СКОБЫ PRISMAG (SCHNEIDER ELECTRIC) | 3 | шт | SCHNEIDER ELECTRIC
SE07518 | М.ПЛ.ДЛЯ NS100/250+МОТ-РЕД.PRISMAG (SCHNEIDER ELECTRIC) | 1 | шт | SCHNEIDER ELECTRIC
SE07551 | MULTIFIX С МОНТ.ОТВ.Д=470ММ PRISMAG (SCHNEIDER ELECTRIC) | 20 | шт | SCHNEIDER ELECTRIC
SE07561 | G ПРОСТ.ПЕР.ПАНЕЛЬ 1M W300 КАБ.КАНАЛ (SCHNEIDER ELECTRIC) | 4 | шт | SCHNEIDER ELECTRIC
SE07567 | G ПРОСТ.ПЕР.ПАНЕЛЬ 11МОД..Ш=250 (SCHNEIDER ELECTRIC) | 6 | шт | SCHNEIDER ELECTRIC
SE07622 | MASTERPACT SUPPORT NT (SCHNEIDER ELECTRIC) | 1 | шт | SCHNEIDER ELECTRIC
SE07661 | SLOTTED M.PL.H250+4 SLIDES (SCHNEIDER ELECTRIC) | 3 | шт | SCHNEIDER ELECTRIC
SE07730 | Монтаж плата для NS 100-250 (SCHNEIDER ELECTRIC) | 1 | шт | SCHNEIDER ELECTRIC
SE07805 | СПЛ.ПЕР.ПАНЕЛЬ 5МОД.250ММ PRISMA G/P (SCHNEIDER ELECTRIC) | 5 | шт | SCHNEIDER ELECTRIC
SE07806 | СПЛ.ПЕР.ПАНЕЛЬ 6МОД.300ММ PRISMA G/P (SCHNEIDER ELECTRIC) | 1 | шт | SCHNEIDER ELECTRIC
SE07890 | ПРОЗР.ПЕР.ПАНЕЛЬ 4 МОД. PRISMA G/P (SCHNEIDER ELECTRIC) | 3 | шт | SCHNEIDER ELECTRIC
SE08403 | FRAME W300 D400 (SCHNEIDER ELECTRIC) | 2 | шт | SCHNEIDER ELECTRIC
SE08406 | Рама основная Ш=650мм Г=400мм (SCHNEIDER ELECTRIC) | 1 | шт | SCHNEIDER ELECTRIC
SE08433 | PLAIN TOP IP30 W300 D400 (SCHNEIDER ELECTRIC) | 2 | шт | SCHNEIDER ELECTRIC
SE08436 | Панель верхняя сплошная IP30 Ш650 Г400мм (SCHNEIDER ELECTRIC) | 2 | шт | SCHNEIDER ELECTRIC
SE08486 | СПЛОШ.САЛ.ПАН,IP55,Ш=650ММ,Г=400ММ (SCHNEIDER ELECTRIC) | 2 | шт | SCHNEIDER ELECTRIC
SE08493 | САЛ.ПАН.ИЗ 2 ЧАСТЕЙ,IP30,Ш=300ММ,Г=400ММ (SCHNEIDER ELECTRIC) | 2 | шт | SCHNEIDER ELECTRIC
SE08496 | Панель сальниковая из 2-х частей 650х400 (SCHNEIDER ELECTRIC) | 2 | шт | SCHNEIDER ELECTRIC
SE08633 | PLAIN TOP IP30 W300 D600 (SCHNEIDER ELECTRIC) | 3 | шт | SCHNEIDER ELECTRIC
SE08636 | PLAIN TOP IP30 W650 D600 (SCHNEIDER ELECTRIC) | 1 | шт | SCHNEIDER ELECTRIC
SE08711 | Комплект сальников IP3 (SCHNEIDER ELECTRIC) | 6 | шт | SCHNEIDER ELECTRIC
SE08748 | ЗАДНЯЯ ПАНЕЛЬ, IP55, Ш=800 ММ (SCHNEIDER ELECTRIC) | 1 | шт | SCHNEIDER ELECTRIC
SE08750 | Панель боковая IP30 400 мм (SCHNEIDER ELECTRIC) | 2 | шт | SCHNEIDER ELECTRIC
SE08773 | Перекладина для крепления кабелей 300мм (4шт в упак) ELECTRIC) | 2 | шт | SCHNEIDER ELECTRIC
SE08774 | 4 перекл. для крепл. каб. Ш=400мм. (SCHNEIDER ELECTRIC) | 1 | шт | SCHNEIDER ELECTRIC
SE08776 | Перекл.для крепл.кабелей Ш=650 мм (SCHNEIDER ELECTRIC) | 1 | шт | SCHNEIDER ELECTRIC
SE08794 | Адаптер для перекладин для крепления кабелей 400мм (4шт в упак) (SCHNEIDER ELECTRIC) | 2 | шт | SCHNEIDER ELECTRIC
SE08796 | Адаптер для перекладин для крепления кабелей 600мм (4шт в упак) (SCHNEIDER ELECTRIC) | 1 | шт | SCHNEIDER ELECTRIC
SE08830 | Крышка для 1 шкафа IP31 (SCHNEIDER ELECTRIC) | 1 | шт | SCHNEIDER ELECTRIC
SE08867 | 2 FLANGING SUP.WALL-FLOOR ENC. (SCHNEIDER ELECTRIC) | 41 | шт | SCHNEIDER ELECTRIC
SE08906 | Держатели этикеток высотой 36мм ш = 180мм (12шт) (SCHNEIDER ELECTRIC) | 48 | шт | SCHNEIDER ELECTRIC
SE08907 | 12 держателей этикеток высотой 24мм (SCHNEIDER ELECTRIC) | 24 | шт | SCHNEIDER ELECTRIC
SE08913 | 12 Защелк Этикеток 18х35мм (SCHNEIDER ELECTRIC) | 12 | шт | SCHNEIDER ELECTRIC
SE08915 | ЗАЩЛКИВАЮЩИЕСЯ ЭТИКЕТКИ 18х72 ММ. (1шт=1упак (в упаковке 12 этикеток)) (SCHNEIDER ELECTRIC) | 75 | шт | SCHNEIDER ELECTRIC
SE08940 | Цилиндрический замок 405 (SCHNEIDER ELECTRIC) | 1 | шт | SCHNEIDER ELECTRIC
SE09371 | Combination kit D600/1000 (SCHNEIDER ELECTRIC) | 6 | шт | SCHNEIDER ELECTRIC
SE09382 | Цоколь В-350 Ш-700 Г400/600 (SCHNEIDER ELECTRIC) | 8 | шт | SCHNEIDER ELECTRIC
SE09384 | Цоколь В-350 Ш-900 Г400/600 (SCHNEIDER ELECTRIC) | 2 | шт | SCHNEIDER ELECTRIC
SE09389 | Переходник для цоколя Г=600 (SCHNEIDER ELECTRIC) | 9 | шт | SCHNEIDER ELECTRIC
SE09501 | Держатель СЕР (SCHNEIDER ELECTRIC) | 1 | шт | SCHNEIDER ELECTRIC
SE09508 | Дополнительный контакт для присоед. (SCHNEIDER ELECTRIC) | 3 | шт | SCHNEIDER ELECTRIC
SE09625 | 2 FUNCTIONAL UPRIGHTS D600 (SCHNEIDER ELECTRIC) | 1 | шт | SCHNEIDER ELECTRIC
SE11101DEK | Авт. выкл. 1Р 10А х-ка D ВА-101 4,5кА DEKraft (SCHNEIDER ELECTRIC) | 5 | шт | SCHNEIDER ELECTRIC
SE11222 | Автоматический выключатель ВА63 3P 10A C 4.5кА (4шт.) серия Domovoy (SCHNEIDER ELECTRIC) | 37 | шт | SCHNEIDER ELECTRIC
SE11453 | Дифференциальный Выключатель нагрузки ВД63 2П 40A 300MA АС (SCHNEIDER ELECTRIC) | 22 | шт | SCHNEIDER ELECTRIC
SE11465 | Дифференциальный Выключатель нагрузки ВД63 4п 40A 300mA (SCHNEIDER ELECTRIC) | 1 | шт | SCHNEIDER ELECTRIC
SE14885 | 4 СОЕДИНИТЕЛЯ ДЛЯ КАБЕЛЕЙ (SCHNEIDER ELECTRIC) | 15 | шт | SCHNEIDER ELECTRIC
SE15125 | ПЕРЕКЛ. COMMUTATEUR DE VOLTMETRE (SCHNEIDER ELECTRIC) | 5 | шт | SCHNEIDER ELECTRIC
SE15126 | ПЕРЕКЛ. COMMUTATEUR D AMPEREMETRE (SCHNEIDER ELECTRIC) | 7 | шт | SCHNEIDER ELECTRIC
SE15666 | ПАТР. ПР-ТЕЛЯ BTE 10 FUSIBLES 2A (SCHNEIDER ELECTRIC) | 70 | шт | SCHNEIDER ELECTRIC
SE15769 | ПАТР. ПР-ТЕЛЯ BTE 10 FUSIBLES G1 8,5X31,5 6A (SCHNEIDER ELECTRIC) | 8 | шт | SCHNEIDER ELECTRIC
SE15775 | ПАТР. ПР-ТЕЛЯ BTE 10 FUSIBLES G1 10,3X38 2A (SCHNEIDER ELECTRIC) | 180 | шт | SCHNEIDER ELECTRIC
SE16034 | ШКАЛА АМПЕРМЕТРА 100А (SCHNEIDER ELECTRIC) | 3 | шт | SCHNEIDER ELECTRIC
SE18031 | КНОПКА УПРАВЛЕНИЯ КРАСНАЯ 1НЗ (SCHNEIDER ELECTRIC) | 1 | шт | SCHNEIDER ELECTRIC
SE19005 | БЛОК ДИФ.ЗАЩ. VIGI NG125 4П 63A 300МА AC (SCHNEIDER ELECTRIC) | 3 | шт | SCHNEIDER ELECTRIC
SE19058 | КОНТАКТ СОСТОЯНИЯ SDV 1НО ДЛЯ NG125 (SCHNEIDER ELECTRIC) | 1 | шт | SCHNEIDER ELECTRIC
SE21431253 | Болт H M10x40 (SCHNEIDER ELECTRIC) | 200 | шт | SCHNEIDER ELECTRIC
SE23038 | Дифф.выкл.нагр ID 4п 25A 30мA (SCHNEIDER ELECTRIC) | 3 | шт | SCHNEIDER ELECTRIC
SE23047 | Дифф.выкл.нагр ID 4п 63A 30мA (SCHNEIDER ELECTRIC) | 11 | шт | SCHNEIDER ELECTRIC
SE23852 | C60A 1п 20A C (SCHNEIDER ELECTRIC) | 6 | шт | SCHNEIDER ELECTRIC
SE23854 | C60A 1п 32A C (SCHNEIDER ELECTRIC) | 19 | шт | SCHNEIDER ELECTRIC
SE23855 | C60A 1п 40A C (SCHNEIDER ELECTRIC) | 24 | шт | SCHNEIDER ELECTRIC
SE23885 | C60A 3п 32A C (SCHNEIDER ELECTRIC) | 8 | шт | SCHNEIDER ELECTRIC
SE23886 | C60A 3п 40A C (SCHNEIDER ELECTRIC) | 11 | шт | SCHNEIDER ELECTRIC
SE24404 | АВТ.ВЫКЛ. C60N 1п 20A C (SCHNEIDER ELECTRIC) | 32 | шт | SCHNEIDER ELECTRIC
SE24405 | C60N 1п 25A C (SCHNEIDER ELECTRIC) | 10 | шт | SCHNEIDER ELECTRIC
SE24406 | C60N 1п 32A C (SCHNEIDER ELECTRIC) | 30 | шт | SCHNEIDER ELECTRIC
SE24407 | C60N 1п 40A C (SCHNEIDER ELECTRIC) | 20 | шт | SCHNEIDER ELECTRIC
SE24408 | C60N 1п 50A C (SCHNEIDER ELECTRIC) | 23 | шт | SCHNEIDER ELECTRIC
SE24409 | C60N 1п 63A C (SCHNEIDER ELECTRIC) | 23 | шт | SCHNEIDER ELECTRIC
SE24753 | C60H 4п 16A B (SCHNEIDER ELECTRIC) | 6 | шт | SCHNEIDER ELECTRIC
SE24961 | C60H 1п 16A C (SCHNEIDER ELECTRIC) | 1 | шт | SCHNEIDER ELECTRIC
SE25042DEK | Выкл. кноп. ABLF ?30 мм Цвет:ЧЕРНЫЙ 220В ВK-30 DEKraft (SCHNEIDER ELECTRIC) | 9 | шт | SCHNEIDER ELECTRIC
SE25044DEK | Выкл. кноп. ABLF ?30 мм Цвет:КРАСНЫЙ 220В ВK-30 DEKraft (SCHNEIDER ELECTRIC) | 9 | шт | SCHNEIDER ELECTRIC
SE25454 | C60L 4п 40A C (SCHNEIDER ELECTRIC) | 3 | шт | SCHNEIDER ELECTRIC
SE26595 | БЛОК Дифф.ЗАЩ. VIGI C60 4п 25A 30мА (SCHNEIDER ELECTRIC) | 6 | шт | SCHNEIDER ELECTRIC
SE26996 | АКС-Р PLATINE DBLE SECTIONN. C60/C120 (SCHNEIDER ELECTRIC) | 3 | шт | SCHNEIDER ELECTRIC
SE28101 | АВТ.ВЫКЛ. COMPACT NS80H MA50 3П3T (SCHNEIDER ELECTRIC) | 2 | шт | SCHNEIDER ELECTRIC
SE28955 | 2 КРЫШКИ ВИНТОВ 3/4 П. (INS40/80) (SCHNEIDER ELECTRIC) | 12 | шт | SCHNEIDER ELECTRIC
SE28957 | 2 КЛЕМ. ЗАГЛУШКИ 3/4 П. (INS40/80) (SCHNEIDER ELECTRIC) | 12 | шт | SCHNEIDER ELECTRIC
SE29272 | РАЗЪЕМ НА 9 КАБЕЛЕЙ (NS100/250) (SCHNEIDER ELECTRIC) | 1 | шт | SCHNEIDER ELECTRIC
SE29635 | COMPACT NS100N TM16D 3П3T (SCHNEIDER ELECTRIC) | 1 | шт | SCHNEIDER ELECTRIC
SE29942 | Vigicompact NS100 4P 3d TM63D (SCHNEIDER ELECTRIC) | 1 | шт | SCHNEIDER ELECTRIC
SE30620 | АВТ.ВЫКЛ. COMPACT NS160N TM160D 2P/3P 2D (SCHNEIDER ELECTRIC) | 11 | шт | SCHNEIDER ELECTRIC
SE31620 | COMPACT NS250N TM250D 2П/3П 2T (SCHNEIDER ELECTRIC) | 2 | шт | SCHNEIDER ELECTRIC
SE33544 | 0.8-1 КАЛИБРАТОР ЗАЩИТЫ ОТ ПЕРЕГРУЗКИ (SCHNEIDER ELECTRIC) | 3 | шт | SCHNEIDER ELECTRIC
SE33718 | Рамка дверцы для станционарного выключателя (SCHNEIDER ELECTRIC) | 9 | шт | SCHNEIDER ELECTRIC
SE50438 | PA50 Тороидальные трансформаторы тока Vigilohm. Тип А с неразъемным сердечником d=50mm (SCHNEIDER ELECTRIC) | 9 | шт | SCHNEIDER ELECTRIC
SE50536 | XD312 Автоматические локаторы – указатели цепей с поврежденной изоляцией (SCHNEIDER ELECTRIC) | 3 | шт | SCHNEIDER ELECTRIC
SE50728 | Устройство контроля изоляции XM200 (снят с производства) (SCHNEIDER ELECTRIC) | 1 | шт | SCHNEIDER ELECTRIC
SE87648 | Втулка, d = 22 мм 50шт (87648) (SCHNEIDER ELECTRIC) | 1 | шт | SCHNEIDER ELECTRIC
SE88066 | Монтажная плата для разъма (SCHNEIDER ELECTRIC) | 2 | шт | SCHNEIDER ELECTRIC
SE88401 | LCDD РЕВЕРС, 2 СКОРОСТ (SCHNEIDER ELECTRIC) | 1 | шт | SCHNEIDER ELECTRIC
SEA9F75216 | АВТ. ВЫКЛ.iC60N 2П 16A D (SCHNEIDER ELECTRIC) | 1 | шт | SCHNEIDER ELECTRIC
SEA9F75306 | АВТ. ВЫКЛ.iC60N 3П 6A D (SCHNEIDER ELECTRIC) | 1 | шт | SCHNEIDER ELECTRIC
SEA9F75316 | АВТ. ВЫКЛ.iC60N 3П 16A D (SCHNEIDER ELECTRIC) | 6 | шт | SCHNEIDER ELECTRIC
SEA9F78116 | АВТ. ВЫКЛ.iC60N 1П 16A B (SCHNEIDER ELECTRIC) | 19 | шт | SCHNEIDER ELECTRIC
SEA9F79263 | АВТ. ВЫКЛ.iC60N 2П 63A C (SCHNEIDER ELECTRIC) | 5 | шт | SCHNEIDER ELECTRIC
SEA9F79310 | Авт.выкл. C60N 3п 10A C (SCHNEIDER ELECTRIC) | 2 | шт | SCHNEIDER ELECTRIC
SEA9F79410 | АВТ. ВЫКЛ.iC60N 4П 10A C (SCHNEIDER ELECTRIC) | 4 | шт | SCHNEIDER ELECTRIC
SEA9N26899 | iOF+SD24 ДОП. УСТР. СИГНАЛИЗАЦИИ (TI24) Д/C60,C120,C60H-D (SCHNEIDER ELECTRIC) | 4 | шт | SCHNEIDER ELECTRIC
SEA9N26946 | РАСЦ. iMX+iOF 110-415В iDPN N,DPN N Vigi (SCHNEIDER ELECTRIC) | 8 | шт | SCHNEIDER ELECTRIC
SEA9XC2412 | Двенадцать 5-контактных разъёмов (Ti24) (SCHNEIDER ELECTRIC) | 3 | шт | SCHNEIDER ELECTRIC
SEA9XPH106 | COMB BUSBAR 1P 100A 6MOD. (SCHNEIDER ELECTRIC) | 13 | шт | SCHNEIDER ELECTRIC
SEAB1AS24 | ПЕРЕГОРОДКА РАЗДЕЛИТЕЛЬНАЯ 2,5/4 (SCHNEIDER ELECTRIC) | 77 | шт | SCHNEIDER ELECTRIC
SEAB1GF | МАРКИРОВКА ЗАГЛАВНОЙ БУКВЫ F (SCHNEIDER ELECTRIC) | 15 | шт | SCHNEIDER ELECTRIC
SEAB1GQ | МАРКИРОВКА ЗАГЛАВНОЙ БУКВЫ Q (SCHNEIDER ELECTRIC) | 15 | шт | SCHNEIDER ELECTRIC
SEAB1GS | МАРКИРОВКА ЗАГЛАВНОЙ БУКВЫ S (SCHNEIDER ELECTRIC) | 20 | шт | SCHNEIDER ELECTRIC
SEAB1GX | МАРКИРОВКА ЗАГЛАВНОЙ БУКВЫ X (SCHNEIDER ELECTRIC) | 14 | шт | SCHNEIDER ELECTRIC
SEAB1R0 | МАРКИРОВОЧНАЯ ЦИФРА 0 (SCHNEIDER ELECTRIC) | 2 | шт | SCHNEIDER ELECTRIC
SEAB1R1 | МАРКИРОВОЧНАЯ ЦИФРА 1 (SCHNEIDER ELECTRIC) | 24 | шт | SCHNEIDER ELECTRIC
SEAB1R13 | МАРКИРОВКА MINUS (SCHNEIDER ELECTRIC) | 5 | шт | SCHNEIDER ELECTRIC
SEAB1R2 | МАРКИРОВОЧНАЯ ЦИФРА 2 (SCHNEIDER ELECTRIC) | 24 | шт | SCHNEIDER ELECTRIC
SEAB1R3 | МАРКИРОВОЧНАЯ ЦИФРА 3 (SCHNEIDER ELECTRIC) | 24 | шт | SCHNEIDER ELECTRIC
SEAB1R5 | МАРКИРОВОЧНАЯ ЦИФРА 5 (SCHNEIDER ELECTRIC) | 1 | шт | SCHNEIDER ELECTRIC
SEAB1R6 | МАРКИРОВОЧНАЯ ЦИФРА 6 (SCHNEIDER ELECTRIC) | 2 | шт | SCHNEIDER ELECTRIC
SEAB1R7 | МАРКИРОВОЧНАЯ ЦИФРА 7 (SCHNEIDER ELECTRIC) | 2 | шт | SCHNEIDER ELECTRIC
SEAB1R8 | МАРКИРОВОЧНАЯ ЦИФРА 8 (SCHNEIDER ELECTRIC) | 2 | шт | SCHNEIDER ELECTRIC
SEAB1R9 | МАРКИРОВОЧНАЯ ЦИФРА 9 (SCHNEIDER ELECTRIC) | 2 | шт | SCHNEIDER ELECTRIC
SEABE7CPA01 | TELEFAST - для аналог.сигн. TSX3722/модули счетчиков (SUB-D1 (SCHNEIDER ELECTRIC) | 2 | шт | SCHNEIDER ELECTRIC
SEABE7P16T214 | База под 16 съемн.реле 10мм предохр (SCHNEIDER ELECTRIC) | 2 | шт | SCHNEIDER ELECTRIC
SEABS7EA3E5 | Съемное реле вх.полупров.48Vac 50/60Гц->=24В, ширина 12.5мм (SCHNEIDER ELECTRIC) | 64 | шт | SCHNEIDER ELECTRIC
SEABS7EC3B2 | Съемное реле вх.полупров.24VDC ТИП2->24VDC, ширина (SCHNEIDER ELECTRIC) | 2 | шт | SCHNEIDER ELECTRIC
SEABS7SA2M | Съемное реле вх.полупров.24VDC 24-220VAC/0.5, ширина 10мм (SCHNEIDER ELECTRIC) | 10 | шт | SCHNEIDER ELECTRIC
SEATS01N103FT | Устройство ПЛАВНОГО ПУСКА 3A 110 480В (ATS01N103FT) (SCHNEIDER ELECTRIC) | 1 | шт | SCHNEIDER ELECTRIC
SEATSU01N222LT | Устройство плавного пуска (УПП) ATSU01 22A (SCHNEIDER ELECTRIC) | 11 | шт | SCHNEIDER ELECTRIC
SEATV58EU41N4 | Преобразователи частоты серии ALTIVAR 58 380/500В трехфазное 2,2 кВт (SCHNEIDER ELECTRIC) | 1 | шт | SCHNEIDER ELECTRIC
SEBMXAMI0410 | 4 изолированных входа ток/напряжение, Hi Speed, кл (SCHNEIDER ELECTRIC) | 1 | шт | SCHNEIDER ELECTRIC
SEBMXXEM010 | Защитная плёнка (SCHNEIDER ELECTRIC) | 4 | шт | SCHNEIDER ELECTRIC
SEBMXXTSCPS10 | Клеммн. Колодки для CPU (SCHNEIDER ELECTRIC) | 1 | шт | SCHNEIDER ELECTRIC
SECAD32BD | ПРОМЕЖУТОЧНОЕ РЕЛЕ 24B (SCHNEIDER ELECTRIC) | 1 | шт | SCHNEIDER ELECTRIC
SECAD32MD | ПРОМЕЖУТОЧНОЕ РЕЛЕ 3НО+2НЗ, ЦЕПЬ УПРАВЛЕНИЯ 220В ПОСТОЯННОГО ТОКА (SCHNEIDER ELECTRIC) | 1 | шт | SCHNEIDER ELECTRIC
SECAD32Q7 | ПРОМЕЖУТОЧНОЕ РЕЛЕ 3НО+2НЗ, ЦЕПЬ УПРАВЛЕНИЯ 380В 50/60ГЦ, ВИНТОВОЙ ЗАЖИМ (SCHNEIDER ELECTRIC) | 1 | шт | SCHNEIDER ELECTRIC
SECR1F265M7 | КОНТАКТОР С ЗАЩЕЛКОЙ СЕРИИ CR. 265А, 3Х ПОЛЮСНЫЙ,220В 50/60ГЦ, ВИНТОВОЙ ЗАЖИМ (SCHNEIDER ELECTRIC) | 3 | шт | SCHNEIDER ELECTRIC
SEDF2BN0200 | ПРЕДОХРАНИТЕЛЬ ТИП GG,РАЗМЕР 8,5Х31,5.2А (SCHNEIDER ELECTRIC) | 2 | шт | SCHNEIDER ELECTRIC
SEDF2CN06 | ПРЕДОХРАНИТЕЛЬ ТИП GG,РАЗМЕР 10Х38.6А (SCHNEIDER ELECTRIC) | 190 | шт | SCHNEIDER ELECTRIC
SEDF4331000 | ПРЕДОХРАНИТЕЛЬ (SCHNEIDER ELECTRIC) | 1 | шт | SCHNEIDER ELECTRIC
SEEZ9F14306 | ВЫКЛ. АВТ. EASY 9 3P 6A B 4,5 кА (SCHNEIDER ELECTRIC) | 6 | шт | SCHNEIDER ELECTRIC
SEEZ9F14310 | АВТ. ВЫКЛ. EASY 9 3П 10A B 4,5кА 400В =S= (SCHNEIDER ELECTRIC) | 3 | шт | SCHNEIDER ELECTRIC
SEEZ9F14316 | АВТ. ВЫКЛ. EASY 9 3П 16A B 4,5кА 400В =S= (SCHNEIDER ELECTRIC) | 2 | шт | SCHNEIDER ELECTRIC
SEEZ9F14320 | АВТ. ВЫКЛ. EASY 9 3П 20A B 4,5кА 400В =S= (SCHNEIDER ELECTRIC) | 3 | шт | SCHNEIDER ELECTRIC
SEEZ9F14325 | ВЫКЛ. АВТ. EASY 9 3P 25A B 4,5 кА (SCHNEIDER ELECTRIC) | 4 | шт | SCHNEIDER ELECTRIC
SEGV2G245 | КОМПЛЕКТ ТРЕХПОЛОСН.ШИН 63А 2Х45 ММ (SCHNEIDER ELECTRIC) | 2 | шт | SCHNEIDER ELECTRIC
SEGV3D22 | ЭЛЕКТРИЧЕСКИЙ РАСЦЕПИТЕЛЬ (SCHNEIDER ELECTRIC) | 1 | шт | SCHNEIDER ELECTRIC
SEGVAS225 | ЭЛЕКТР. РАСЦЕПИТЕЛЬ 220В 50ГЦ (SCHNEIDER ELECTRIC) | 1 | шт | SCHNEIDER ELECTRIC
SEIMT36153 | УПЛОТНИТЕЛИ M20 (SCHNEIDER ELECTRIC) | 92 | шт | SCHNEIDER ELECTRIC
SEIMT36154 | УПЛОТНИТЕЛИ M25 (SCHNEIDER ELECTRIC) | 45 | шт | SCHNEIDER ELECTRIC
SEK10D002UCH | ПЕРЕКЛ. КУЛАЧКОВ. ВЫКЛ. (SCHNEIDER ELECTRIC) | 16 | шт | SCHNEIDER ELECTRIC
SEK1B002NLH | Переключатель (SCHNEIDER ELECTRIC) | 1 | шт | SCHNEIDER ELECTRIC
SEK1D002ULH | КУЛАЧКОВЫЙ ПЕРЕК. 12А 2+ (SCHNEIDER ELECTRIC) | 1 | шт | SCHNEIDER ELECTRIC
SEK1F003MCH | Переключатель кулачковый 22мм 12А 3+0 (SCHNEIDER ELECTRIC) | 1 | шт | SCHNEIDER ELECTRIC
SEK1F022QLH | КУЛАЧКОВЫЙ ПЕРЕК. 12А 2+\0\ (SCHNEIDER ELECTRIC) | 2 | шт | SCHNEIDER ELECTRIC
SELA1KN13 | БЛОК ДОП. КОНТ. НО+3НЗ ВИНТ.ЗАЖИМ (SCHNEIDER ELECTRIC) | 2 | шт | SCHNEIDER ELECTRIC
SELA4DE2U | ВАРИСТОР 110-250В (SCHNEIDER ELECTRIC) | 1 | шт | SCHNEIDER ELECTRIC
SELADR2 | ДОП. КОНТ. БЛОК C ВЫДЕРЖ. ВРЕМ. (SCHNEIDER ELECTRIC) | 1 | шт | SCHNEIDER ELECTRIC
SELP1K0610BD | Пускатель магнитный 6А = 24В 1НО LP1K ШЭ (LP1K0610BD3) (SCHNEIDER ELECTRIC) | 1 | шт | SCHNEIDER ELECTRIC
SELP1K1210BD | Пускатель магнитный 20А катушка управления 24B DC 1НО (LP1K1210BD3) (SCHNEIDER ELECTRIC) | 4 | шт | SCHNEIDER ELECTRIC
SELR9D69 | РЕЛЕ ТЕПЛ. ПЕРЕГРУЗКИ (SCHNEIDER ELECTRIC) | 2 | шт | SCHNEIDER ELECTRIC
SELR9F5371 | ТЕПЛ. РЕЛЕ ПЕРЕГРУЗКИ 220А КЛАСС 10 (SCHNEIDER ELECTRIC) | 1 | шт | SCHNEIDER ELECTRIC
SELR9F7375 | ТЕПЛ. РЕЛЕ ПЕРЕГРУЗКИ 330А КЛАСС 10 (SCHNEIDER ELECTRIC) | 1 | шт | SCHNEIDER ELECTRIC
SELR9F7381 | ТЕПЛ. РЕЛЕ ПЕРЕГРУЗКИ 630А КЛАСС 10 (SCHNEIDER ELECTRIC) | 4 | шт | SCHNEIDER ELECTRIC
SELTMR08MFM | Реле защиты и управления двигателем TeSys 0,4..8A (SCHNEIDER ELECTRIC) | 1 | шт | SCHNEIDER ELECTRIC
SELTMR100MFM | Реле защиты и управления двигателем TeSys 5..100A (SCHNEIDER ELECTRIC) | 1 | шт | SCHNEIDER ELECTRIC
SELU2B12B | РЕВЕРС БЛОК 12A 24V AC С КЛЕММН (SCHNEIDER ELECTRIC) | 22 | шт | SCHNEIDER ELECTRIC
SELU2B12BL | РЕВЕРС БЛОК 12A 24V DC С КЛЕММН (SCHNEIDER ELECTRIC) | 1 | шт | SCHNEIDER ELECTRIC
SELU2MB0BL | РЕВЕРС 32A МОДУЛЬ НА СИЛОВ БЛОК,24VDC (SCHNEIDER ELECTRIC) | 4 | шт | SCHNEIDER ELECTRIC
SELU9BN11 | SHNLU9BN11,КЛЕММНИК ЦЕПИ УПРАВЛ ДЛЯ LUB120/LUB320 (SCHNEIDER ELECTRIC) | 2 | шт | SCHNEIDER ELECTRIC
SELU9MR1C | Модуль подключения цепей контроля и управления реверсивного (SCHNEIDER ELECTRIC) | 3 | шт | SCHNEIDER ELECTRIC
SELU9MRC | КЛЕММН ЦЕПИ УПРАВ С КАБЕЛЕМ (ИСП С LU2B) (SCHNEIDER ELECTRIC) | 3 | шт | SCHNEIDER ELECTRIC
SELUALB1 | ОГРАНИЧИТ ПЕРЕНАПР С РАЗЪЕДИНИТЕЛЕМ (SCHNEIDER ELECTRIC) | 4 | шт | SCHNEIDER ELECTRIC
SELUB32 | SCREW CLAMP BASE 32A (SCHNEIDER ELECTRIC) | 5 | шт | SCHNEIDER ELECTRIC
SELUCA05BL | БЛОК УПР СТАН 1,25-5A 24VDC CL10 3P (SCHNEIDER ELECTRIC) | 2 | шт | SCHNEIDER ELECTRIC
SELUCDT1BL | БЛОК УПР УСОВ 0,35-1,05A 110-240V CL20 3P (SCHNEIDER ELECTRIC) | 2 | шт | SCHNEIDER ELECTRIC
SELUCM32BL | Доп. модуль защиты (многофункциональный), 8-32 A, 24 V DC, п (SCHNEIDER ELECTRIC) | 1 | шт | SCHNEIDER ELECTRIC
SELULC033 | МОДУЛЬ MODBUS (SCHNEIDER ELECTRIC) | 10 | шт | SCHNEIDER ELECTRIC
SELUTC1001 | Трансформатор тока 100/5 (SCHNEIDER ELECTRIC) | 6 | шт | SCHNEIDER ELECTRIC
SELUTM10BL | УПРАВЛЯЮЩ БАЗОВ БЛОК (ИСП С LC1D) (SCHNEIDER ELECTRIC) | 2 | шт | SCHNEIDER ELECTRIC
SELV429241 | NSX Защелки для клемм NSX100/250 (10шт в компл) (SCHNEIDER ELECTRIC) | 30 | шт | SCHNEIDER ELECTRIC
SELV429254 | 3 НАКОН.КАБ.185ММ2+2РАЗДЕЛ. (NSX100/250) (SCHNEIDER ELECTRIC) | 7 | шт | SCHNEIDER ELECTRIC
SELV429276 | 2 ДЛИН.ИЗОЛИР.КОНТ. ПЛАСТ.(NSX100/250) (SCHNEIDER ELECTRIC) | 2 | шт | SCHNEIDER ELECTRIC
SELV429388 | РАСЦ. SHT/MX 380/440В 50/60ГЦ NSX100/630 (SCHNEIDER ELECTRIC) | 3 | шт | SCHNEIDER ELECTRIC
SELV429636 | COMPACT NS100N TM25D 3П3T (SCHNEIDER ELECTRIC) | 1 | шт | SCHNEIDER ELECTRIC
SELV432068 | 3П3Т MICR.1.3M 500A РАСЦЕП.ДЛЯ NSX630 (SCHNEIDER ELECTRIC) | 1 | шт | SCHNEIDER ELECTRIC
SELV432591 | 1 КОРОТК. КЛЕМ.ЗАГЛ. 3П (NSX400/630) (SCHNEIDER ELECTRIC) | 2 | шт | SCHNEIDER ELECTRIC
SEMGU5.201.18NZD | Одноклавишный выключатель, лампа белая с инд. (SCHNEIDER ELECTRIC) | 4 | шт | SCHNEIDER ELECTRIC
SEMGU6.002.867 | Рамка, 1 место, Хамелеон (SCHNEIDER ELECTRIC) | 8 | шт | SCHNEIDER ELECTRIC
SEMGU6.004.867 | Рамка горизонтальная, 2 места, Хамелеон (SCHNEIDER ELECTRIC) | 3 | шт | SCHNEIDER ELECTRIC
SEMIP99038 | ШИНА 8 ОТВЕРСТИЙ ДЛЯ MINI PRAGMA (SCHNEIDER ELECTRIC) | 1 | шт | SCHNEIDER ELECTRIC
SENS6301600CB | Авт.выкл. на 1250А, NS1250N3PMDO5.0 (SCHNEIDER ELECTRIC) | 1 | шт | SCHNEIDER ELECTRIC
SENSYCAG223LPC | ВЫПУСКНАЯ РЕШЕТКА 223x223 7032 (SCHNEIDER ELECTRIC) | 1 | шт | SCHNEIDER ELECTRIC
SENSYSFV22 | 4 ВЕРТИКАЛЬНЫХ СТОЙКИ SF 2200 (SCHNEIDER ELECTRIC) | 5 | шт | SCHNEIDER ELECTRIC
SENSYSPCP | Держатель кабельного канала 22 мм (SCHNEIDER ELECTRIC) | 4 | шт | SCHNEIDER ELECTRIC
SENSYTFPCRN6 | Рейка дверная 600 мм (SCHNEIDER ELECTRIC) | 4 | шт | SCHNEIDER ELECTRIC
SENSYTJ2015 | НАВЕС 200Х150 (SCHNEIDER ELECTRIC) | 26 | шт | SCHNEIDER ELECTRIC
SENSYTJ6030 | НАВЕС 600Х300 (SCHNEIDER ELECTRIC) | 2 | шт | SCHNEIDER ELECTRIC
SENSYTLE | Кабельный ввод (SCHNEIDER ELECTRIC) | 1 | шт | SCHNEIDER ELECTRIC
SEPKLU04 | Приставка контактная 4нз (SCHNEIDER ELECTRIC) | 2 | шт | SCHNEIDER ELECTRIC
SEPKLU11 | Приставка контактная 1но+1нз (SCHNEIDER ELECTRIC) | 8 | шт | SCHNEIDER ELECTRIC
SEPKLU22 | Приставка контактная 2но+2нз (SCHNEIDER ELECTRIC) | 9 | шт | SCHNEIDER ELECTRIC
SEPKLU31 | Приставка контактная 3но+1нз (SCHNEIDER ELECTRIC) | 1 | шт | SCHNEIDER ELECTRIC
SEPM12715YBJ | Контактор ПМ12 250А (SCHNEIDER ELECTRIC) | 1 | шт | SCHNEIDER ELECTRIC
SEPMU1810B | Пускатель магнитный 18А ~ 24В 1НО ПМУ ШЭ (PMU1810B) (SCHNEIDER ELECTRIC) | 47 | шт | SCHNEIDER ELECTRIC
SERE11RMXMU | РЕЛЕ МНОГОФУНКЦ =24В, ~24-240В РЕЛ ВЫХ (SCHNEIDER ELECTRIC) | 9 | шт | SCHNEIDER ELECTRIC
SERE7TP13BU | ТАЙМЕР С ВЫДЕРЖКОЙ НА ВКЛ. 2 C/O (SCHNEIDER ELECTRIC) | 9 | шт | SCHNEIDER ELECTRIC
SERMCN22BD | Аналоговый преобр-атель (не изолированный) (SCHNEIDER ELECTRIC) | 5 | шт | SCHNEIDER ELECTRIC
SERPLU22B | Пром. реле 2но+2нз, 24В, 50Гц (SCHNEIDER ELECTRIC) | 4 | шт | SCHNEIDER ELECTRIC
SERPZF3 | МИНИАТЮРНОЕ РЕЛЕ (SCHNEIDER ELECTRIC) | 1 | шт | SCHNEIDER ELECTRIC
SERTL1U10 | Реле тепловое 7-10A (SCHNEIDER ELECTRIC) | 1 | шт | SCHNEIDER ELECTRIC
SERTL1U1C6 | Реле тепловое 1-1,6A (SCHNEIDER ELECTRIC) | 1 | шт | SCHNEIDER ELECTRIC
SERTL3U32 | Реле тепловое 23-32A (SCHNEIDER ELECTRIC) | 1 | шт | SCHNEIDER ELECTRIC
SERUMC3AB1P7 | РЕЛЕ 3CO (ЦИЛИНДР) 230В ПЕРЕМ ТОКА (SCHNEIDER ELECTRIC) | 4 | шт | SCHNEIDER ELECTRIC
SERUZC3M | КОЛОДКА С КОМБИНИРОВ ЦИЛИНДР КОНТ 3CO (SCHNEIDER ELECTRIC) | 2 | шт | SCHNEIDER ELECTRIC
SERXL2A12B2BD | ПРОМЕЖУТОЧНОЕ МИНИ РЕЛЕ (SCHNEIDER ELECTRIC) | 14 | шт | SCHNEIDER ELECTRIC
SERXM2AB1P7 | ПРОМЕЖУТОЧНОЕ МИНИ РЕЛЕ 2ПК 230В (SCHNEIDER ELECTRIC) | 4 | шт | SCHNEIDER ELECTRIC
SERXM4AB1JD | РЕЛЕ 4 CO 12В ПОСТ ТОКА (SCHNEIDER ELECTRIC) | 8 | шт | SCHNEIDER ELECTRIC
SERXM4AB2P7 | МИНИАТЮРНОЕ РЕЛЕ (SCHNEIDER ELECTRIC) | 4 | шт | SCHNEIDER ELECTRIC
SERXN41G12P7TQ | ПРОМЕЖУТОЧНОЕ РЕЛЕ (SCHNEIDER ELECTRIC) | 9 | шт | SCHNEIDER ELECTRIC
SESAR17913 | ВЫХОДНАЯ РЕШЕТКА NS 460 625 (SCHNEIDER ELECTRIC) | 1 | шт | SCHNEIDER ELECTRIC
SESAR63650 | ЗАМОЧН. БОРОДКА КВАДР. 6ММ (SCHNEIDER ELECTRIC) | 8 | шт | SCHNEIDER ELECTRIC
SESAR64553 | ПЕРЕДН. ПАНЕЛЬ ШТЫРЬ. КРЕП. 200X600 (SCHNEIDER ELECTRIC) | 11 | шт | SCHNEIDER ELECTRIC
SESAR64555 | ПЕРЕДН. ПАНЕЛЬ ШТЫРЬ. КРЕП. 300X600 (SCHNEIDER ELECTRIC) | 44 | шт | SCHNEIDER ELECTRIC
SESAR64557 | ПЕРЕДН. ПАНЕЛЬ ШТЫРЬ. КРЕП. 400X600 (SCHNEIDER ELECTRIC) | 6 | шт | SCHNEIDER ELECTRIC
SESAR64600 | 4 КРЕПЕЖН. ДЕРЖАТЕЛЯ ДЛЯ ПЛАТЫ 6000 (SCHNEIDER ELECTRIC) | 22 | шт | SCHNEIDER ELECTRIC
SESAR64698 | ПОПЕРЕЧН. ПЕРФ. РЕЙКИ 1 РЯД 800ММ (SCHNEIDER ELECTRIC) | 1 | шт | SCHNEIDER ELECTRIC
SESAR64746 | Гайка штырьевая М6 (SCHNEIDER ELECTRIC) | 350 | шт | SCHNEIDER ELECTRIC
SESAR64748 | Гайка штырьевая М8 (SCHNEIDER ELECTRIC) | 498 | шт | SCHNEIDER ELECTRIC
SESAR67068 | КАРКАСН. КОМПЛ.ДЛЯ ШК.6000 600X800 (SCHNEIDER ELECTRIC) | 1 | шт | SCHNEIDER ELECTRIC
SESAR67088 | КАРКАСН. КОМПЛ.ДЛЯ ШК.6000 800X800 (SCHNEIDER ELECTRIC) | 3 | шт | SCHNEIDER ELECTRIC
SESAR69266 | ЦОКОЛЬ 600X600X200 (SCHNEIDER ELECTRIC) | 2 | шт | SCHNEIDER ELECTRIC
SETMACBL1 | КАБЕЛЬ ДЛЯ ИНТЕГРИРОВАННЫХ АНАЛОГОВЫХ ВХОДОВ ДЛЯ М2ХХ (SCHNEIDER ELECTRIC) | 21 | шт | SCHNEIDER ELECTRIC
SETRV00128 | АКССЕССУАР ДЛЯ МОНТАЖА FDM (SCHNEIDER ELECTRIC) | 16 | шт | SCHNEIDER ELECTRIC
SETRV00217 | Разъемы коммуникационного интерфейса Modbus (10шт) (SCHNEIDER ELECTRIC) | 2 | шт | SCHNEIDER ELECTRIC
SETSXAEZ414 | 4 аналог.вх., ток, напряжение, ТСП, ТП, 16бит, изолир., клем (SCHNEIDER ELECTRIC) | 1 | шт | SCHNEIDER ELECTRIC
SETSXCCPS15 | Кабель для счетчиков/аналоговых каналов (2xSUB-D15), 2.5m (SCHNEIDER ELECTRIC) | 2 | шт | SCHNEIDER ELECTRIC
SETSXCDP611 | Кабель SUB-D9<->концы под винт (SCHNEIDER ELECTRIC) | 2 | шт | SCHNEIDER ELECTRIC
SETSXDEZ32D2 | 32 дискр.вх. =24В, Тип 2, изоляция, позит.лог., клеммник, дл (SCHNEIDER ELECTRIC) | 2 | шт | SCHNEIDER ELECTRIC
SETSXDSZ32R5 | 32 дискр.вых. =24В/24-240Vac, реле N/O 50VA, клеммник, длинн (SCHNEIDER ELECTRIC) | 2 | шт | SCHNEIDER ELECTRIC
SETSXFPCG030 | Кабель FIP 3м - подключения PCMCIA<->ACC3/4 (SCHNEIDER ELECTRIC) | 2 | шт | SCHNEIDER ELECTRIC
SETSXFPP10 | Карта FIPIO в режиме Agent /PCMCIA/ (SCHNEIDER ELECTRIC) | 2 | шт | SCHNEIDER ELECTRIC
SETSXPACC01 | Коробка подкл.TSX37/57 на RS485 через TER порт, изоляция, ка (SCHNEIDER ELECTRIC) | 2 | шт | SCHNEIDER ELECTRIC
SETSXRAZ01 | Крышка для пустых слотов TSX 37 (SCHNEIDER ELECTRIC) | 8 | шт | SCHNEIDER ELECTRIC
SETSXSCA62 | Коробка подкл. UTW (до 2-ух устройств) (SCHNEIDER ELECTRIC) | 5 | шт | SCHNEIDER ELECTRIC
SETSXSCPCM4030 | Кабель Modbus RS485: SCP114<-> SCA50, 3m (SCHNEIDER ELECTRIC) | 1 | шт | SCHNEIDER ELECTRIC
SEURPC5M | Шнур питания PC 5m (SCHNEIDER ELECTRIC) | 6 | шт | SCHNEIDER ELECTRIC
SEVAMP120 | Устройство защиты от дуговых замыканий VAMP 120 (SCHNEIDER ELECTRIC) | 1 | шт | SCHNEIDER ELECTRIC
SEVW3A3201 | КАРТА РАСШИРЕНИЯ ЛОГИЧЕСКИХ ВХОДОВ (SCHNEIDER ELECTRIC) | 14 | шт | SCHNEIDER ELECTRIC
SEVW3A4505 | ДРОССЕЛЬ DC 3.2 MH 14.3A (SCHNEIDER ELECTRIC) | 1 | шт | SCHNEIDER ELECTRIC
SEVW3A5105 | ДРОССЕЛЬ ДВИГАТЕЛЯ 314 А КОМПЛЕКТ 3 ШТ (SCHNEIDER ELECTRIC) | 4 | шт | SCHNEIDER ELECTRIC
SEVW3A58303 | КОММ. КАРТА UNI-TELWAY MODBUS (SCHNEIDER ELECTRIC) | 1 | шт | SCHNEIDER ELECTRIC
SEVW3A58306 | RS485 LINKAGE (SCHNEIDER ELECTRIC) | 2 | шт | SCHNEIDER ELECTRIC
SEVW3A58407 | RFI FILTER SIZE 6 (SCHNEIDER ELECTRIC) | 2 | шт | SCHNEIDER ELECTRIC
SEVW3A58451 | ЯЧЕЙКА LR ФИЛЬТРА 1/2 РАЗМЕРА (SCHNEIDER ELECTRIC) | 3 | шт | SCHNEIDER ELECTRIC
SEVW3A58866 | IP 65 POTENTIOMET.2,2KOHM (SCHNEIDER ELECTRIC) | 7 | шт | SCHNEIDER ELECTRIC
SEVW3A66412 | LC FILTER 66A 460V (SCHNEIDER ELECTRIC) | 2 | шт | SCHNEIDER ELECTRIC
SEVW3G48101 | ADJUST DISPLAY OPTION (SCHNEIDER ELECTRIC) | 1 | шт | SCHNEIDER ELECTRIC
SEXB4BD33 | ПЕРЕКЛЮЧАТЕЛЬ (SCHNEIDER ELECTRIC) | 8 | шт | SCHNEIDER ELECTRIC
SEXB4BVB3 | СИГН. ЛАМПА22ММ 24В ЗЕЛЕНАЯ (SCHNEIDER ELECTRIC) | 4 | шт | SCHNEIDER ELECTRIC
SEXB4BW33M5 | КНОПКА (SCHNEIDER ELECTRIC) | 2 | шт | SCHNEIDER ELECTRIC
SEXB5AP31 | КНОПКА (SCHNEIDER ELECTRIC) | 1 | шт | SCHNEIDER ELECTRIC
SEXB5AS8444 | КНОПКА АВАР. ОСТ., ВОЗВР. ПОВОРОТОМ, 2НЗ (SCHNEIDER ELECTRIC) | 1 | шт | SCHNEIDER ELECTRIC
SEXB7EA51P | КНОПКА 22ММ ЖЕЛТАЯ С ВОЗВРАТОМ (SCHNEIDER ELECTRIC) | 8 | шт | SCHNEIDER ELECTRIC
SEXB7EV04BP | СВЕТОСИГНАЛЬНАЯ ЛАМПА КРАСНАЯ 24В (SCHNEIDER ELECTRIC) | 20 | шт | SCHNEIDER ELECTRIC
SEXB7EV05BP | СИГН. ЛАМПА 22ММ 24В ЖЕЛТАЯ (SCHNEIDER ELECTRIC) | 9 | шт | SCHNEIDER ELECTRIC
SEXB7EV07BP | СИГН. ЛАМПА 22ММ 24В ПРОЗРАЧНАЯ (SCHNEIDER ELECTRIC) | 11 | шт | SCHNEIDER ELECTRIC
SEXB7EV08BP | СИГН. ЛАМПА 22ММ 24В ОРАНЖЕВАЯ (SCHNEIDER ELECTRIC) | 3 | шт | SCHNEIDER ELECTRIC
SEXB7EW33B1P | КНОПКА 22ММ 24В ЗЕЛЕНАЯ С ПОДСВ. (SCHNEIDER ELECTRIC) | 3 | шт | SCHNEIDER ELECTRIC
SEXB7NW37B1 | КНОПКА 22ММ 24В ПРОЗРАЧНАЯ С ПОДСВ. (SCHNEIDER ELECTRIC) | 35 | шт | SCHNEIDER ELECTRIC
SEZA2BY4102 | МАРКИРОВКА SANS TEXTE (SCHNEIDER ELECTRIC) | 20 | шт | SCHNEIDER ELECTRIC
SEZA2BZ32 | ПЛАСТИНА ДЛЯ МАРКИРОВКИ (SCHNEIDER ELECTRIC) | 30 | шт | SCHNEIDER ELECTRIC
SEZB5AH2 | ГОЛОВКА ЧЕРНОЙ КНОПКИ 22ММ С ЗАДЕРЖКОЙ (SCHNEIDER ELECTRIC) | 16 | шт | SCHNEIDER ELECTRIC
SEZBY2101 | ЭТИКЕТКА БЕЗ ТЕКСТА (SCHNEIDER ELECTRIC) | 355 | шт | SCHNEIDER ELECTRIC
SEZBY2303 | START (SCHNEIDER ELECTRIC) | 8 | шт | SCHNEIDER ELECTRIC
SEZS10JD0403603 | Переключатель кулачковый S10 JD 0403603 C4/69 (SEZ) | 1 | шт | SCHNEIDER ELECTRIC
SEZS10JDS0202433B4971 | Переключатель со штоком, фронтальная надпись 'Откл-Вкл' (Шрифт 'гост Б') S10 JDS 0202433 B4/971 (SEZ) | 1 | шт | SCHNEIDER ELECTRIC
3AX1101-2J | Расцепитель для выключателя Siemens 3AX11 01-2J | 5 | шт | SIEMENS
3AX1411-2A | ACCESSORY FOR 3AE INSTALLATION PARTS FOR SECOND SHUNT RELEASE OR CURRENT TRANSFORMER OPERATED RELEASE | 11 | шт | SIEMENS
3AX1413-2A | Кронштейн Y7 для 3AE1 | 7 | шт | SIEMENS
3AY1410-0F | Соленоид включения 220 V DC | 5 | шт | SIEMENS
3AY1410-0K | Соленоид включения 220 V AC | 5 | шт | SIEMENS
3AY1510-5E | Запасная часть для 3AH, 3AK, 3AE Соленоид привода 100-124 В пост. Тока 100-125 В переменного тока 50/60 Гц | 6 | шт | SIEMENS
3AY1711-2F | SPARE PART FOR 3AE, 3AG, 3AH1, 3AH2, 3AH5 DRIVE MOTOR, 220V DC / 230V AC | 3 | шт | SIEMENS
3KD9204-7 | КРЫШКА КАБЕЛЬНОГО ПРИСОЕДИНЕНИЯ КОРОТКАЯ ДЛЯ 3-ПОЛ. (1КОМПЛ=6ШТ) ДЛЯ ТИПОРАЗМЕРА 2 | 36 | шт | SIEMENS
3KX2231-1A | ПРИНАДЛЕЖНОСТЬ ДЛЯ РАЗЪЕДИНИТЕЛЯ-ПРЕДОХРАНИТЕЛЯ 3KE42 - 45 ДОП. НАБОР МОНТАЖА ПЕРЕКЛЮЧАТЕЛЕЙ 1НO+1НЗ | 14 | шт | SIEMENS
3KX3557-3DB01 | КЛЕММНАЯ КРЫШКА ДЛЯ РЕЗЬБА M10 (1 КОМПЛЕКТ = 8 ШТ.) | 1 | шт | SIEMENS
3LD2254-1TP00-0AE8 | MAIN/EMERG. STOP SWITCH 3-POLE... | 2 | шт | SIEMENS
3LD2555-1TP00-0AE8 | АВАРИЙНЫЙ ГЛАВНЫЙ УПРАВЛЯЮЩИЙ ПЕРЕКЛЮЧАТЕЛЬ 3-ПОЛЮСА IU=63, P/AC-23A WITH 400V=22KW *** SPECIAL DESIGN *** W/O ROTARY OPERAT. MECHANISM | 9 | шт | SIEMENS
3M7818 | Пленка полиэфирная в листах серебр 210х297мм 7818 (3M) | 12 | шт | SIEMENS
3NA3010 | ПЛАВКАЯ ВСТАВКА НИЗКОВОЛЬТНАЯ GL/GG С НЕИЗОЛИРОВАННЫМИ ВЫСТУПАМИ ДЛЯ МОНТ./ДЕМОНТ. ТИПОРАЗМЕР 0, Iном.=25A, Uном.=500В | 18 | шт | SIEMENS
3NA3012 | ПЛАВКАЯ ВСТАВКА НИЗКОВОЛЬТНАЯ GL/GG С НЕИЗОЛИРОВАННЫМИ ВЫСТУПАМИ ДЛЯ МОНТ./ДЕМОНТ. ТИПОРАЗМЕР 0, Iном.=32A, Uном.=500В | 3 | шт | SIEMENS
3NA3105 | Плавкая вставка низковольтная GL/GG с неизолированными выступами для монт./демонт. типоразмер 1, Iном.=16A, Uном.=500В | 6 | шт | SIEMENS
3NA3136-6 | ПЛАВКАЯ ВСТАВКА НИЗКОВОЛЬТНАЯ GL/GG С НЕИЗОЛИРОВАННЫМИ ВЫСТУПАМИ ДЛЯ МОНТ./ДЕМОНТ. ТИПОРАЗМЕР 1, Iном.=160A, Uном.=690В | 1 | шт | SIEMENS
3NA3344-6 | ПЛАВКАЯ ВСТАВКА НИЗКОВОЛЬТНАЯ GL/GG С НЕИЗОЛИРОВАННЫМИ ВЫСТУПАМИ ДЛЯ МОНТ./ДЕМОНТ. ТИПОРАЗМЕР 3, Iном.=250A, Uном.=690В | 12 | шт | SIEMENS
3NA3360-6 | ПЛАВКАЯ ВСТАВКА НИЗКОВОЛЬТНАЯ GL/GG С НЕИЗОЛИРОВАННЫМИ ВЫСТУПАМИ ДЛЯ МОНТ./ДЕМОНТ. ТИПОРАЗМЕР 3, Iном.=400A, Uном.=690В | 21 | шт | SIEMENS
3NA3365 | ПЛАВКАЯ ВСТАВКА НИЗКОВОЛЬТНАЯ GL/GG С НЕИЗОЛИРОВАННЫМИ ВЫСТУПАМИ ДЛЯ МОНТ./ДЕМОНТ. ТИПОРАЗМЕР 3, Iном.=500A, Uном.=500В | 3 | шт | SIEMENS
3NA3805-6 | ПЛАВКАЯ ВСТАВКА НИЗКОВОЛЬТНАЯ GL/GG С НЕИЗОЛИРОВАННЫМИ ВЫСТУПАМИ ДЛЯ МОНТ./ДЕМОНТ. ТИПОРАЗМЕР 00, Iном.=16A, Uном.=690В | 2 | шт | SIEMENS
3NA3807-6 | ПЛАВКАЯ ВСТАВКА НИЗКОВОЛЬТНАЯ GL/GG С НЕИЗОЛИРОВАННЫМИ ВЫСТУПАМИ ДЛЯ МОНТ./ДЕМОНТ. ТИПОРАЗМЕР 00, Iном.=20A, Uном.=690В | 1 | шт | SIEMENS
3NA3812-6 | ПЛАВКАЯ ВСТАВКА НИЗКОВОЛЬТНАЯ GL/GG С НЕИЗОЛИРОВАННЫМИ ВЫСТУПАМИ ДЛЯ МОНТ./ДЕМОНТ. ТИПОРАЗМЕР 00, Iном.=32A, Uном.=690В | 4 | шт | SIEMENS
3NA3817-6 | ПЛАВКАЯ ВСТАВКА НИЗКОВОЛЬТНАЯ GL/GG С НЕИЗОЛИРОВАННЫМИ ВЫСТУПАМИ ДЛЯ МОНТ./ДЕМОНТ. ТИПОРАЗМЕР 00, Iном.=40A, Uном.=690В | 1 | шт | SIEMENS
3NA3820-6 | ПЛАВКАЯ ВСТАВКА НИЗКОВОЛЬТНАЯ GL/GG С НЕИЗОЛИРОВАННЫМИ ВЫСТУПАМИ ДЛЯ МОНТ./ДЕМОНТ. ТИПОРАЗМЕР R00, Iном.=50A, Uном.=690В | 1 | шт | SIEMENS
3NA6820 | ПЛАВКАЯ ВСТАВКА НИЗКОВОЛЬТНАЯ GL/GG С ИЗОЛИРОВАННЫМИ ВЫСТУПАМИ ДЛЯ МОНТ./ДЕМОНТ. С ЦЕНТРАЛЬНЫМ ИНДИКАТОРОМ ТИПОРАЗМЕР 000, Iном.=50A, Uном.=500В | 13 | шт | SIEMENS
3NA6822-6 | ПЛАВКАЯ ВСТАВКА НИЗКОВОЛЬТНАЯ GL/GG С ИЗОЛИРОВАННЫМИ ВЫСТУПАМИ ДЛЯ МОНТ./ДЕМОНТ. С ЦЕНТРАЛЬНЫМ ИНДИКАТОРОМ ТИПОРАЗМЕР 000, Iном.=63A, Uном.=690В | 1 | шт | SIEMENS
3NC1038-3 | ОСНОВАНИЕ ПЛАВКОЙ ВСТАВКИ SITOR 3P 10X38, UP TO 32 A, 690 V AC | 11 | шт | SIEMENS
3NC1401 | ПЛАВКАЯ ВСТАВКА ЦИЛИНДРИЧЕСКАЯ SITOR AR 1 A, 660 V AC/700 V DC | 28 | шт | SIEMENS
3NC1430 | ПЛАВКАЯ ВСТАВКА ЦИЛИНДРИЧЕСКАЯ SITOR AR 30 A, 660 V AC/700 V DC | 4 | шт | SIEMENS
3NC2225 | ПЛАВКАЯ ВСТАВКА ЦИЛИНДРИЧЕСКАЯ SITOR AR 25 A, 660 V AC/700 V | 1 | шт | SIEMENS
3NC2292 | ВЫКЛЮЧАТЕЛЬ-РАЗЪЕДИНИТЕЛЬ SITOR 2P 22X58, UP TO 100 A, 690 V | 2 | шт | SIEMENS
3ND1372 | ПЛАВКАЯ ВСТАВКА НИЗКОВОЛЬТНАЯ АМ С НЕИЗОЛИРОВАННЫМИ ВЫСТУПАМИ ДЛЯ МОНТ./ДЕМОНТ. ТИПОРАЗМЕР 3, Iном.=630A, Uном.=690В | 2 | шт | SIEMENS
3ND2122 | ПЛАВКАЯ ВСТАВКА НИЗКОВОЛЬТНАЯ АМ С НЕИЗОЛИРОВАННЫМИ ВЫСТУПАМИ ДЛЯ МОНТ./ДЕМОНТ. ТИПОРАЗМЕР 1, Iном.=63A, Uном.=690В АС | 4 | шт | SIEMENS
3ND2124 | ПЛАВКАЯ ВСТАВКА НИЗКОВОЛЬТНАЯ АМ С НЕИЗОЛИРОВАННЫМИ ВЫСТУПАМИ ДЛЯ МОНТ./ДЕМОНТ. ТИПОРАЗМЕР 1, Iном.=80A, Uном.=690В АС | 3 | шт | SIEMENS
3NE1225-2 | ПЛАВКАЯ ВСТАВКА SITOR КАТЕГОРИЯ GR, DIN 43620 200A , AC 690 V ,(ТИПОРАЗМЕР 1) | 3 | шт | SIEMENS
3NE1331-2 | ПЛАВКАЯ ВСТАВКА SITOR КАТЕГОРИЯ GR, DIN 43620 350A , AC 690 V ,(ТИПОРАЗМЕР 2) | 2 | шт | SIEMENS
3NE3334-0B | ПЛАВКАЯ ВСТАВКА SITOR 500A, AC 1000V, SIZE 2/110MM | 2 | шт | SIEMENS
3NE3335 | ПЛАВКАЯ ВСТАВКА SITOR 560A, AC 1000V, SIZE 2/110MM | 1 | шт | SIEMENS
3NE4101 | ПЛАВКАЯ ВСТАВКА SITOR 32A,AC 1000V,(DIN 43620,SIZE | 10 | шт | SIEMENS
3NE4121 | ПЛАВКАЯ ВСТАВКА SITOR 100A,AC 1000V (DIN 43620,SIZE 0) | 1 | шт | SIEMENS
3NE8003-1 | ПЛАВКАЯ ВСТАВКА SITOR 35A, AC 660V gR | 12 | шт | SIEMENS
3NE8017-1 | ПЛАВКАЯ ВСТАВКА SITOR 50A, AC 690V (DIN 43620, SIZ | 2 | шт | SIEMENS
3NE8718-1 | ПЛАВКАЯ ВСТАВКА SITOR DIN 43653, SZ 00, 63A, AC 690V ФИКС.РАЗМЕР 80MM | 1 | шт | SIEMENS
3NH3030 | ОСНОВАНИЕ ПЛАВКОЙ ВСТАВКИ Uном.=660В, Iном.=160А, ТИПОРАЗМЕР 00, 1-ПОЛЮСН. ПЛОСКИЙ ЗАЖИМ, 95 КВ. MM | 1 | шт | SIEMENS
3NH4030 | ОСНОВАНИЕ ПЛАВКОЙ ВСТАВКИ Uном.=660В, Iном.=160А, | 1 | шт | SIEMENS
3NH7230 | ОСНОВАНИЕ ПЛАВКОЙ ВСТАВКИ С ПОВОРОТНЫМ СЛОТОМ Uном.=690В, Iн | 1 | шт | SIEMENS
3NJ6900-4CB00 | АКСЕССУАР ДЛЯ DISCONNECTOR-FUSE IN-LINE ТИП, CAN BE PLUGGED IN BLANKING COVER HEIGHT 50MM, IP41, VENTILATED | 5 | шт | SIEMENS
3NJ6916-4EA00 | ПРИНАДЛЕЖНОСТЬ ДЛЯ ВТЫЧНОГО УЗКОПРОФИЛЬНОГО РАЗЪЕДИНИТЕЛЯ 3NJ6 ЗАЩИТНАЯ КРЫШКА СБОРНЫХ ШИН ВЫСОТА МОНТАЖА 200MM, IP20 | 3 | шт | SIEMENS
3NP1143-1JC20 | ПРЕДОХРАНИТЕЛЬНЫЙ РАЗЪЕДИНИТЕЛЬ 3-ПОЛЮСА, NH1, 250A 60MM ШИННАЯ СИСТЕМА COVERS ДЛЯ RITTAL РАМОЧНЫЙ ЗАЖИМ | 1 | шт | SIEMENS
3NP1920-1FB00 | АКСС.ДЛЯ ПРЕДОХР.РАЗЪЕДИНИТЕЛЯ ДЛЯ NH000 AUXILIARY SWITCH, 1 CO CONTACT SOLID-STATE COMPATIBLE | 6 | шт | SIEMENS
3NP1923-1BG40 | АКСС.ДЛЯ ПРЕДОХР.РАЗЪЕДИНИТЕЛЯ ДЛЯ NH000 ПОДСОЕД.ДОП. ПРОВОДНИК ДЛЯ РАМОЧНЫЙ ЗАЖИМ | 11 | шт | SIEMENS
3NP40151CJ01 | РАЗЪЕДИНИТЕЛЬ-ПРЕДОХРАНИТЕЛЬ I=100A, U=500V, С АДАПТЕРОМ ДЛЯ 40MM АДАПТЕР СИСТЕМЫ 27MM ГЛУБОКОЕ БЛОЧНОЕ СОЕДИНЕНИЕ, ПОДСОЕДИНЕНИЕ СНИЗУ, ДЛЯ ПРЕДОХРАНИТЕЛЕЙ РАЗМЕРА NH00 (21MM ШИРИНА) | 2 | шт | SIEMENS
3NP4470-0CA01 | РАЗЪЕДИНИТЕЛЬ-ПРЕДОХРАНИТЕЛЬ РАЗМЕР 3, I = 630 A, | 3 | шт | SIEMENS
3NW6002-1 | ЦИЛИНДРИЧЕСКАЯ ПЛАВКАЯ ВСТАВКА GG БЕЗ ИНДИКАТОРА 10Х38 ММ, 500В, 2А | 29 | шт | SIEMENS
3NW6117-1 | ЦИЛИНДРИЧЕСКАЯ ПЛАВКАЯ ВСТАВКА GG БЕЗ ИНДИКАТОРА 14Х51 ММ, 500В, 40А | 2 | шт | SIEMENS
3NW6230-1 | ЦИЛИНДРИЧЕСКАЯ ПЛАВКАЯ ВСТАВКА GG БЕЗ ИНДИКАТОРА 22Х58 ММ, 500В, 100А | 4 | шт | SIEMENS
3NW7021 | Установочный цоколь для плавких вставок 10х38 | 1 | шт | SIEMENS
3NW7024 | МОДУЛЬНЫЙ ДЕРЖАТЕЛЬ ДЛЯ ЦИЛИНДРИЧЕСКИХ ПРЕДОХРАНИТЕЛЕЙ РАЗМЕР 10X38MM 32A, 2-ПОЛ. С СИГНАЛ | 1 | шт | SIEMENS
3NW7523-0HG | МОДУЛЬНОЕ ОСНОВАНИЕ ЦИЛИНДРИЧЕСКИХ ПРЕДОХРАНИТЕЛЕЙ 2-ПОЛ, ДЛЯ ПРЕДОХР. 10.3 X 38.1 КЛАСС CC УСТ.ГЛУБИНА 70 MM | 4 | шт | SIEMENS
3NX1004 | КРЫШКА ДЛЯ ДЕЖАТЕЛЯ ПЛАВКОЙ ВСТАВКИ ТИПОРАЗМЕР 1/2/3 | 2 | шт | SIEMENS
3NX3115 | ИЗОЛЯЦИОННАЯ КРЫШКА КОНТАКТОВ IP2X ДЛЯ ОСНОВАНИЯ ПЛАВКОЙ ВСТАВКИ ТИПОРАЗМЕР 00 | 9 | шт | SIEMENS
3NX3116 | ЗАЩИТНАЯ КРЫШКА КОНТАКТОВ IP2X ДЛЯ ОСНОВАНИЯ ПЛАВКОЙ ВСТАВКИ ТИПОРАЗМЕР 00 | 8 | шт | SIEMENS
3RA1913-2A | СОЕДИНИТЕЛЬНЫЙ НАБОР (ЭЛЕКТРИЧЕСКИЙ И МЕХАНИЧЕСКИЙ) ДЛЯ РЕВЕРСИВНОЙ СБОРКИ, ТИПОРАЗМЕР S00 | 1 | компл | SIEMENS
3RA1921-1DA00 | СОЕДИНИТЕЛЬНЫЙ МОДУЛЬ ЭЛЕКТРИЧЕСКИЙ И МЕХАНИЧЕСКИЙ ДЛЯ 3RV1.2 И 3RT101 1 ШТ. УПРАВЛЕНИЕ АС/DС (ПРЕДПОЧТИТЕЛЬНЫЙ ТИП) | 3 | шт | SIEMENS
3RA1923-2A | СОЕДИНИТЕЛЬНЫЙ НАБОР (ЭЛЕКТРИЧЕСКИЙ И МЕХАНИЧЕСКИЙ) ДЛЯ РЕВЕРСИВНОЙ СБОРКИ, ТИПОРАЗМЕР S0 | 8 | компл | SIEMENS
3RA1923-3D | СОЕДИНИТЕЛЬНЫЙ МОДУЛЬ СВЕРХУ ДЛЯ КОНТАКТОРНОЙ СБОРКИ S0..S0, С 10 MM ИНТЕРВАЛОМ МЕЖДУ КОНТАКТОРАМИ, ПАРАЛЛЕЛЬНОЕ СОЕДИНЕНИЕ ФАЗ | 2 | шт | SIEMENS
3RA1931-1AA00 | СОЕДИНИТЕЛЬНЫЙ МОДУЛЬ ЭЛЕКТРИЧЕСКИЙ И МЕХАНИЧЕСКИЙ ДЛЯ 3RV1.3 И 3RT1.3, 3RW303 1 ШТ. УПРАВЛЕНИЕ AС (ПРЕДПОЧТИТЕЛЬНЫЙ ТИП) | 1 | шт | SIEMENS
3RA1943-2A | СОЕДИНИТЕЛЬНЫЙ НАБОР (ЭЛЕКТРИЧЕСКИЙ И МЕХАНИЧЕСКИЙ) ДЛЯ РЕВЕРСИВНОЙ СБОРКИ, ТИПОРАЗМЕР S3 | 15 | шт | SIEMENS
3RA1954-2A | МЕХАНИЧЕСКАЯ БЛОКИРОВКА ДЛЯ КОНТАКТОРОВ 3RT10/3RT12/3RT14 ТИПОРАЗМЕРОВ S6/S10/S12 | 2 | шт | SIEMENS
3RB1246-1PM20 | ЭЛЕКТРОННОЕ РЕЛЕ ПЕРЕГРУЗКИ СО ВСТРОЕННОЙ ТЕРМИСТОРНОЙ ЗАЩИТ | 4 | шт | SIEMENS
3RB2113-4PB0 | РЕЛЕ ПЕРЕГРУЗКИ 1...4 A ДЛЯ ЗАЩИТЫ ДВИГАТЕЛЕЙ, ТИПОРАЗМЕР S00, КЛАСС 5...30, ДЛЯ МОНТАЖА НА КОНТАКТОР, ГЛАВНАЯ ЦЕПЬ: ВИНТ. КЛЕММЫ ВСПОМ.ЦЕПИ: ВИНТ. ПОДСОЕДИНЕНИЕ РУЧНОЙ-АВТОМАТИЧЕСКИЙ СБРОС, ВСТРОЕННАЯ ЗАЩИТА ЗАМЫК.НА ЗЕМЛЮ | 1 | шт | SIEMENS
3RB2913-0AA1 | АДАПТЕР ДЛЯ ОТДЕЛЬНОГО МОНТАЖА 3RB20/21, ТИПОРАЗМЕР S00, ГЛАВНАЯ ЦЕПЬ: ВИНТ. КЛЕММЫ | 1 | шт | SIEMENS
3RB3026-1VE0 | РЕЛЕ ПЕРЕГРУЗКИ 10...40 A ДЛЯ ЗАЩИТЫ ЭЛЕКТРОДВИГАТЕЛЯ, ТИПОРАЗМЕР S0, КЛАСС 10, МОНТАЖ НА КОНТАКТОР, СИЛОВАЯ ЦЕПЬ: ПРУЖИННЫЕ КЛЕ | 1 | шт | SIEMENS
3RH1122-1AB00 | ВСПОМОГАТЕЛЬНЫЙ КОНТАКТОР, 2НО+2НЗ, НОМИНАЛЬНОЕ ПИТАЮЩЕЕ НАПРЯЖЕНИЕ ЦЕПИ УПРАВЛЕНИЯ US AC 24 V, 50 ГЦ, ВИНТОВЫЕ КЛЕММЫ, ТИПОРАЗМЕР S00 | 14 | шт | SIEMENS
3RH1122-1AF00 | ВСПОМОГАТЕЛЬНЫЙ КОНТАКТОР, 2НО+2НЗ, НОМИНАЛЬНОЕ ПИТАЮЩЕЕ НАПРЯЖЕНИЕ ЦЕПИ УПРАВЛЕНИЯ US AC 110 V, 50 ГЦ, ВИНТОВЫЕ КЛЕММЫ, ТИПОРАЗМЕР S00 | 2 | шт | SIEMENS
3RH1122-1JB40 | ВСПОМОГАТЕЛЬНЫЙ КОНТАКТОР, 2НО+2НЗ, НОМИНАЛЬНОЕ ПИТАЮЩЕЕ НАПРЯЖЕНИЕ ЦЕПИ УПРАВЛЕНИЯ US DC 24 V, 0.7..1.25*US, ВИНТОВЫЕ КЛЕММЫ, ТИПОРАЗМЕР S00 | 9 | шт | SIEMENS
3RH1122-2BF40 | ВСПОМОГАТЕЛЬНЫЙ КОНТАКТОР, 2НО+2НЗ, НОМИНАЛЬНОЕ ПИТАЮЩЕЕ НАПРЯЖЕНИЕ ЦЕПИ УПРАВЛЕНИЯ US DC 110 V, ПРУЖИННЫЕ ЗАЖИМЫ, ТИПОРАЗМЕР S00 | 3 | шт | SIEMENS
3RH1131-1BM40 | ВСПОМОГАТЕЛЬНЫЙ КОНТАКТОР, 3НO+1НЗ, НОМИНАЛЬНОЕ ПИТАЮЩЕЕ НАПРЯЖЕНИЕ ЦЕПИ УПРАВЛЕНИЯ US DC 220 V, ВИНТОВЫЕ КЛЕММЫ, ТИПОРАЗМЕР S00 | 3 | шт | SIEMENS
3RH1921-1CA10 | БЛОК ДОП.КОНТАКТОВ, 1 НO, DIN EN50005, ВИНТОВЫЕ КЛЕММЫ, ДЛЯ ПУСКАТЕЛЕЙ, 1-ПОЛЮС. | 4 | шт | SIEMENS
3RH1921-1EA20 | БЛОК ДОП.КОНТАКТОВ, 2 НO, DIN EN50005, БОКОВОЙ, 17.5 MM ВИНТОВЫЕ КЛЕММЫ, РАЗМЕР S0..S3 ДЛЯ ПУСКАТЕЛЕЙ, 2-ПОЛЮС. | 7 | шт | SIEMENS
3RH1921-1FA31 | Монтажный блок 3RH1921-1FA31 4-ПОЛЮСНЫЙ 3НО+1НЗ | 6 | шт | SIEMENS
3RH1921-1HA13 | БЛОК ДОП.КОНТАКТОВ, 13 1НO+3НЗ, DIN EN50012, 4-Х ПОЛЮСНЫЙ, ВИН ТОВЫЕ КЛЕММЫ, ДЛЯ ПУСКАТЕЛЕЙ ТИ ПОРАЗМЕР S0..S3 | 1 | шт | SIEMENS
3RH1921-1JA11 | БЛОК ДОП. КОНТАКТОВ, 1 НО+1НЗ, DIN EN50012, БОКОВОЙ, 17.5 MM В ИНТОВЫЕ КЛЕММЫ, ТИПОРАЗМЕР S3 Д ЛЯ ПУСКАТЕЛЕЙ, 2-ПОЛЮС. | 24 | шт | SIEMENS
3RH1921-2HA22 | БЛОК ДОП.КОНТАКТОВ, 22 2НО+2НЗ, DIN EN50005, ПРУЖИННЫЕ ЗАЖИМЫ, ДЛЯ ПУСКАТЕЛЕЙ, 4-Х ПОЛЮСНЫЙ | 12 | шт | SIEMENS
3RH2122-1AB00 | ВСПОМОГАТЕЛЬНЫЙ КОНТАКТОР, КОНТАКТЫ 2НО+2НЗ, НОМИНАЛЬНОЕ ПИТАЮЩЕЕ НАПРЯЖЕНИЕ ЦЕПИ УПРАВЛЕНИЯ US AC 24V, 50/60 ГЦ, ТИПОРАЗМЕР S00, ВИНТОВЫЕ КЛЕММЫ | 3 | шт | SIEMENS
3RH2911-1HA11 | МОДУЛЬ БЛОК-КОНТАКТОВ, 1НО+1НЗ: 1НЗ, 1НО Д. ВСПОМ. КОНТАКТОРОВ И КОНТАКТОРОВ ДЛЯ КОММУТАЦИИ ЭЛЕКТРОДВИГАТЕЛЕЙ, ТИПОРАЗМЕР S00 И S0, ВИНТОВЫЕ КЛЕММЫ, DIN EN 50012 И DIN EN 50005 | 1 | шт | SIEMENS
3RH2911-2DA20 | БОКОВОЙ МОДУЛЬ БЛОК-КОНТАКТОВ, 2НО, ДЛЯ КОНТАКТОРОВ КОММУТАЦИИ ЭЛЕКТРОДВИГАТЕЛЕЙ, ТИПОРАЗМЕР S00, ПРУЖИННЫЕ КЛЕММЫ, DIN EN 50012 И DIN EN 50005 | 20 | шт | SIEMENS
3RH2921-2DA11 | БОКОВОЙ МОДУЛЬ БЛОК-КОНТАКТОВ, 1НО+1НЗ, ДЛЯ КОНТАКТОРОВ КОММУТАЦИИ ЭЛЕКТРОДВИГАТЕЛЕЙ, ТИПОРАЗМЕР S0, ПРУЖИННЫЕ КЛЕММЫ, DIN EN 50005 | 14 | шт | SIEMENS
3RK1901-1MN00 | ТОРЦЕВОЙ ОКОНЕЧНИК ДЛЯ AS-I КАБЕЛЕЙ, СТЕПЕНЬ ЗАЩИТЫ IP67, 1 УПАКОВКА = 10 ШТ. | 8 | шт | SIEMENS
3RP1505-1AP30 | РЕЛЕ ВРЕМЕНИ, МНОГОФУНКЦИОНАЛЬНОЕ 15 ДИАПАЗОНОВ УСТАВОК ВРЕМЕНИ AC/DC 24 V И AC 200. 240 V 0.7. .1.25 US | 2 | шт | SIEMENS
3RP1505-1AW30 | РЕЛЕ ВРЕМЕНИ, МНОГОФУНКЦИОНАЛЬНОЕ 15 ДИАПАЗОНОВ УСТАВОК ВРЕМЕНИ AC/DC 24..240 V 0.7..1.25 US, 1П | 1 | шт | SIEMENS
3RP1505-2AW30 | МНОГОФУНКЦИОНАЛЬНОЕ РЕЛЕ ВРЕМЕНИ ЗАЖИМНЫЕ КОНТАКТЫ. 1 ПЕРЕКИДНОЙ КОНТ., 8 ФУНКЦИЙ AC/DC 24V.240V | 1 | шт | SIEMENS
3RP1525-1BW30 | РЕЛЕ ВРЕМЕНИ, ЗАДЕРЖКА ВКЛЮЧЕНИЯ 2П, 15 ДИАПАЗОНОВ УСТАВОК ВРЕМЕНИ, 0.05 S..100 H, AC/DC 24..240 V | 1 | шт | SIEMENS
3RP1531-1AP30 | РЕЛЕ ВРЕМЕНИ, ЗАДЕРЖКА ВЫКЛЮЧЕНИЯ С ДОП. НАПРЯЖЕНИЕМ, 1 ПЕРЕКИДНОЙ КОНТАКТ, 0.5 S.10 AC 24, 200..240 V И DC 24 V, 0.7..1.25 US | 9 | шт | SIEMENS
3RQ3038-1AE01 | ВХОДНОЕ СОГЛАСУЮЩЕЕ РЕЛЕЙНОЕ УСТРОЙСТВО, 1 П КОНТАКТ С ТВЁРДЫМ ЗОЛОЧЕНИЕМ, НОМ. ПИТАЮЩЕЕ НАПРЯЖЕНИЕ УПРАВЛЕНИЯ 115В AC/DC | 4 | шт | SIEMENS
3RT1046-1AP04 | КОНТАКТОР 3-ПОЛ., AC-3, 45 КВТ/ 400 V, НОМ. НАПРЯЖЕНИЕ УПРАВЛЕНИЯ US = 230 V AC, 50 ГЦ, 2НO+2НЗ ТИПОРАЗМЕР S3, ВИНТОВЫЕ КЛЕММЫ | 1 | шт | SIEMENS
3RT1916-1BD00 | ВАРИСТОР, AC 127.240 V, DC 150.250 V, ПОДАВИТЕЛЬ ПОМЕХ, ДЛЯ МОНТАЖА НА КОНТАКТОРЫ ТИПОРАЗМЕР S00 | 2 | шт | SIEMENS
3RT1916-1DG00 | ПОДАВЛЯЮЩИЙ ДИОД, DC 12.250 V, ПОДАВИТЕЛЬ ПОМЕХ, ДЛЯ МОНТАЖА НА КОНТАКТОРЫ ТИПОРАЗМЕР S00 | 14 | шт | SIEMENS
3RT1916-2CH11 | ОТДЕЛЬНО СТОЯЩЕЕ 2-Х ПРОВОДНОЕ РЕЛЕ ВРЕМЕНИ ДИАПАЗОН УСТАВОК 0.05 S..1 НO, AC/DC 90..240 V, ЗАДЕРЖКА ВКЛЮЧЕНИЯ, С ВАРИСТОРОМ. ДЛ | 2 | шт | SIEMENS
3RT1916-2DH11 | ЭЛЕКТРОННОЕ 2-ХПРОВОДНОЕ РЕЛЕ ВРЕМЕНИ ДИАПАЗОН УСТАВОК 0.05 S..1 НO, AC/DC 90..240 V, ЗАДЕРЖКА ВЫКЛЮЧЕНИЯ, С ВАРИСТОРОМ ДЛЯ МОНТАЖА НА КОНТАКТОРЫ ТИПОРАЗМЕР S00, | 3 | шт | SIEMENS
3RT1916-2DH21 | ЭЛЕКТРОННОЕ 2-ХПРОВОДНОЕ РЕЛЕ ВРЕМЕНИ ДИАПАЗОН УСТАВОК 0.5 S. .10 S, AC/DC 90..240 V, ЗАДЕРЖКА ВЫКЛЮЧЕНИЯ, С ВАРИСТОРОМ ДЛЯ МОНТАЖА НА КОНТАКТОРЫ ТИПОРАЗМЕР S00, | 4 | шт | SIEMENS
3RT1916-2DH31 | ОТДЕЛЬНО СТОЯЩЕЕ 2-Х ПРОВОДНОЕ РЕЛЕ ВРЕМЕНИ ДИАПАЗОН УСТАВОК 5 S..100 S, AC/DC 90..240 V, ЗАДЕРЖКА ВЫКЛЮЧЕНИЯ, С ВАРИСТОРОМ ДЛЯ | 14 | шт | SIEMENS
3RT1916-2ED21 | ЭЛЕКТРОННЫЙ БЛОК С ЗАДЕРЖКОЙ СРАБАТЫВАНИЯ, ДИАПАЗОН УСТАВОК 0.5 S.10 AC 200..240 V, 1НO+1НЗ, ЗАДЕРЖКА ВКЛЮЧЕНИЯ, ДЛЯ МОНТАЖА НА КОНТАКТОРЫ ТИПОРАЗМЕР S00, | 3 | шт | SIEMENS
3RT1916-2EJ21 | ОТДЕЛЬНО СТОЯЩИЙ ДОПОЛНИТЕЛЬНЫЙ ПЕРЕКЛЮЧАЮЩИЙ БЛОК С ЗАДЕРЖКОЙ ВРЕМЕНИ ДИАПАЗОН УСТАВОК 0.5 S..10 S, AC/DC 24 V, 1НO+1НЗ, ЗАДЕРЖКА ВКЛЮЧЕНИЯ, ДЛЯ МОНТАЖА НА КОНТАКТОРЫ ТИПОРАЗМЕР S00 | 1 | шт | SIEMENS
3RT1926-2EJ21 | ЭЛЕКТРОННЫЙ БЛОК ЗАДЕРЖКИ СРАБАТЫВАНИЯ. ДИАПАЗОН УСТАВОК 0.5 S..10 S, AC/DC 24 V, 1НO+1НЗ, ЗАДЕРЖКА ВКЛЮЧЕНИЯ, ДЛЯ МОНТАЖА НА КОНТАКТОРЫ ТИПОРАЗМЕРА S0..S12 | 1 | шт | SIEMENS
3RT1926-4P | SCREW-TYPE ADAPTER F. CONTACT. SIZE S0, 3RT102., 3RT132., 3RT152., 3RT162., | 9 | шт | SIEMENS
3RT1936-4EA2 | КРЫШКА КЛЕММЫ ДЛЯ КЛЕММА S, ТИПОРАЗМЕР S2 ДЛЯ 3RT103. | 8 | шт | SIEMENS
3RT1946-4EA2 | КРЫШКА КЛЕММЫ ДЛЯ КЛЕММА S, ТИПОРАЗМЕР S3 ДЛЯ 3RT104 | 78 | шт | SIEMENS
3RT1966-4EA2 | КЛЕММНАЯ КРЫШКА ДЛЯ РАМОЧНОГО КЛЕММНОГО БЛОКА ДЛЯ КОНТАКТОРОВ ТИПОРАЗМЕР S10/S12 ДЛЯ РЕЛЕ ПЕРЕГРУЗКИ 3RB106 | 7 | шт | SIEMENS
3RT1966-4G | РАМОЧНЫЙ КЛЕММНЫЙ БЛОК ДЛЯ КОНТАКТОРОВ ТИПОРАЗМЕР S10/S12 ДЛЯ РЕЛЕ ПЕРЕГРУЗКИ 3RB106 | 4 | шт | SIEMENS
3RT2025-1BB40 | КОНТАКТОР, 3 ПОЛ., AC-3, 7.5КВТ/400В, БЛОК-КОНТАКТЫ 1НО+1НЗ, НОМ. НАПРЯЖЕНИЕ УПРАВЛЕНИЯ 24В DC, ТИПОРАЗМЕР S0, ВИНТОВЫЕ КЛЕММЫ | 1 | шт | SIEMENS
3RT2916-1JL00 | ОГРАНИЧИТЕЛЬ ПЕРЕНАПРЯЖЕНИЯ, ВАРИСТОР СО СВЕТОДИОДОМ, AC 127...240V, НОМ. НАПРЯЖЕНИЕ УПРАВЛЕНИЯ DC 70...150V Д. ВСПОМ КОНТАКТОРО | 1 | шт | SIEMENS
3RT2926-3AP31 | МЕХАНИЧЕСКАЯ ЗАЩЕЛКА AC/DC 230V ДЛЯ КОНТАКТОРОВ ЭЛЕКТРОДВИГАТЕЛЕЙ, ТИПОРАЗМЕР S0 | 4 | шт | SIEMENS
3RU1116-1CB0 | РЕЛЕ ПЕРЕГРУЗКИ, 1.8..2.5 A, 1НO+1НЗ, ТИПОРАЗМЕР S00, КЛАСС 10, ДЛЯ МОНТАЖА НА КОНТАКТОР | 1 | шт | SIEMENS
3RU1116-1DB0 | РЕЛЕ ПЕРЕГРУЗКИ, 2.2..3.2 A, 1НO+1НЗ, ТИПОРАЗМЕР S00, КЛАСС 10, ДЛЯ МОНТАЖА НА КОНТАКТОР | 2 | шт | SIEMENS
3RU1126-1CB0 | РЕЛЕ ПЕРЕГРУЗКИ, 1.8..2.5 A, 1НO+1НЗ, ТИПОРАЗМЕР S0, КЛАСС 10, ДЛЯ МОНТАЖА НА КОНТАКТОР | 2 | шт | SIEMENS
3RU1126-1EB0 | РЕЛЕ ПЕРЕГРУЗКИ, 2.8..4 A, 1НO+1НЗ, ТИПОРАЗМЕР S0, КЛАСС 10, ДЛЯ МОНТАЖА НА КОНТАКТОР | 34 | шт | SIEMENS
3RU1126-4AB0 | РЕЛЕ ПЕРЕГРУЗКИ, 11..16 A, 1НO+1НЗ, ТИПОРАЗМЕР S0, КЛАСС 10, ДЛЯ МОНТАЖА НА КОНТАКТОР | 1 | шт | SIEMENS
3RU1146-4MB0 | РЕЛЕ ПЕРЕГРУЗКИ, 80.100 A, 1НO+1НЗ, ТИПОРАЗМЕР S3, КЛАСС 10, ДЛЯ МОНТАЖА НА КОНТАКТОР | 7 | шт | SIEMENS
3RU1900-1C | КАБЕЛЬНЫЙ ВЫПУСК С ДЕРЖАТЕЛЕМ 600 MM ДЛИНОЙ | 23 | шт | SIEMENS
3RU1916-3AA01 | АДАПТЕР ДЛЯ ТИПОРАЗМЕРА S00 ДЛЯ ОТДЕЛЬНОЙ УСТАНОВКИ. ВИНТОВОЙ И ЗАЩЕЛКИВАЮЩИЙСЯ МОНТАЖ НА 35 MM СТАНДАРТНОЙ МОНТАЖНОЙ РЕЙКЕ | 5 | шт | SIEMENS
3RU1936-3AA01 | АДАПТЕР ДЛЯ ТИПОРАЗМЕРА S2 ДЛЯ ОТДЕЛЬНОЙ УСТАНОВКИ ДЛЯ ПЕРЕГРУЗОЧНОГО РЕЛЕ | 6 | шт | SIEMENS
3RU2116-0JC0 | РЕЛЕ ПЕРЕГРУЗКИ 0.70...1.0 A ДЛЯ ЗАЩИТЫ ЭЛЕКТРОДВИГАТЕЛЯ, ТИПОРАЗМЕР S00, КЛАСС 10, Д. МОНТАЖА НА КОНТАКТОР, СИЛОВАЯ ЦЕПЬ: ПРУЖИННЫЕ КЛЕММЫ, ВСПОМ. ЦЕПЬ: ПРУЖИННЫЕ КЛЕММЫ, РУЧНОЙ-АВТО СБРОС | 1 | шт | SIEMENS
3RU2926-3AC01 | АДАПТЕР ДЛЯ ОТДЕЛЬНОЙ УСТАНОВКИ РЕЛЕ 3RU21/3RB30/3RB31 ТИПОРАЗМЕР S0, ОТДЕЛЬНАЯ УСТАНОВКА, СИЛОВАЯ ЦЕПЬ: ПРУЖИННЫЕ КЛЕММЫ, ВСПОМ | 8 | шт | SIEMENS
3RV1011-0FA25 | АВТОМАТИЧЕСКИЙ ВЫКЛЮЧАТЕЛЬ, ТИПОРАЗМЕР S00 ДЛЯ ЗАЩИТЫ ЭЛЕКТРОДВИГАТЕЛЯ, КЛАСС 10 A-РАСЦЕПИТЕЛЬ 0,35...0,5 A, N-РАСЦЕПИТЕЛЬ 6,5 A ПРУЖИННЫЕ КЛЕММЫ (CAGE CLAMP) СТАНДАРТНАЯ ОТКЛЮЧАЮЩАЯ СПОСОБНОСТЬ С ПОПЕРЕЧНЫМИ ВСПОМОГАТЕЛЬНЫМИ КОНТАКТАМИ 1НО+1НЗ | 1 | шт | SIEMENS
3RV1021-1DA10 | АВТОМАТИЧЕСКИЙ ВЫКЛЮЧАТЕЛЬ, 2.2..3.2 A, N-РАСЦЕПИТЕЛЬ 38 A, ТИПОРАЗМЕР S0, ДЛЯ ЗАЩИТЫ ЭЛЕКТРОДВИГАТЕЛЯ, КЛАСС 10, ВИНТОВЫЕ КЛЕММЫ | 1 | шт | SIEMENS
3RV1041-4MA10 | АВТОМАТИЧЕСКИЙ ВЫКЛЮЧАТЕЛЬ ТИПОРАЗМЕР S3 A-РАСЦЕПИТЕЛЬ 80. .100 A, N-РАСЦЕПИТЕЛЬ 1140A ДЛЯ ЗАЩИТЫ ЭЛЕКТРОДВИГАТЕЛЯ, КЛАСС 10 ВИНТОВЫЕ КЛЕММЫ | 1 | шт | SIEMENS
3RV1901-1C | ДОП. КОНТАКТ, МОНТАЖ СБОКУ . 2НЗ, ДЛЯ АВТОМАТИЧЕСКОГО ВЫКЛЮЧАТЕЛЯ, ТИПОРАЗМЕР S00..S3 | 1 | шт | SIEMENS
3RV1965-2BA0 | EXTENDED CABLE TERMINAL FRONT-ACCESS.TERMINAL, 6 ITEMS FOR FRAME SIZE 3RV1. 6 | 2 | шт | SIEMENS
3RV1975-5GA0 | МЕЖФАЗНЫЕ ПЕРЕГОРОДКИ 100MM ДЛЯ FRAMEТИПОРАЗМЕР3RV1. 6, 7 6 ITEMS | 1 | шт | SIEMENS
3RV1982-1EA0 | SHUNT TRIP UNIT 24...30V AC/DC ДЛЯ FRAMEТИПОРАЗМЕР3RV1. 6, 7, 8 | 1 | шт | SIEMENS
3RV1982-1EF0 | SHUNT TRIP UNIT 220...240V AC, 220...250V DC FOR FRAME SIZE 3RV1. 6, 7, 8 | 2 | шт | SIEMENS
3RV1991-1AA0 | AUX. SWITCH, 250V AC/DC 1 SIGNALING CHANGEOVER SWITCH 1 TRIPPED MESSAGE FOR FRAME SIZE 3RV1. 5, 6, 7, 8 | 2 | шт | SIEMENS
3RV2411-1FA10 | АВТОМАТИЧЕСКИЙ ВЫКЛЮЧАТЕЛЬ ДЛЯ ЗАЩИТЫ ТРАНСФОРМАТОРА, ТИПОРАЗМЕР S00, РЕГУЛИРОВКА РАСЦЕПИТЕЛЯ ПЕРЕГРУЗКИ 3.5... 5A, УСТАВКА РАСЦЕПИТЕЛЯ ТОКОВ КЗ МГНОВЕННОГО ДЕЙСТВИЯ 104A, ВИНТОВЫЕ КЛЕММЫ, СТАНДАРТНАЯ КОММУТАЦИОННАЯ СТОЙКОСТЬ | 1 | шт | SIEMENS
3SB1901-2AA | name plate 12,5 x 27mm | 4 | шт | SIEMENS
3SB1901-3AA | ТАБЛИЧКА ДЛЯ НАДПИСИ ДЛЯ 3SB18 КНОПОК В КОРПУСЕ БЕЗ НАДПИСИ(10шт) | 21 | шт | SIEMENS
3SB2202-0AE01 | КОМПЛЕКТНОЕ УСТРОЙСТВО ДИАМ. 16MM КНОПКА ПЛОСКАЯ ЗЕЛЕНАЯ, 1НO | 5 | шт | SIEMENS
3SB2203-0AC01 | КОМПЛЕКТНОЕ УСТРОЙСТВО ДИАМ. 16MM КНОПКА ПЛОСКАЯ КРАСНАЯ, 1НЗ | 3 | шт | SIEMENS
3SB3000-0AA31 | ИСПОЛНИТЕЛЬНЫЙ ЭЛЕМЕНТ КНОПКА ПЛОСКАЯ, ЖЕЛТАЯ | 4 | шт | SIEMENS
3SB3000-0AA41 | ИСПОЛНИТЕЛЬНЫЙ ЭЛЕМЕНТ КНОПКА ПЛОСКАЯ, ЗЕЛЕНАЯ | 3 | шт | SIEMENS
3SB3001-6BA30 | СВЕТОИНДИКАТОР КРУГЛЫЙ В СБОРЕ, С КОНЦЕНТРИЧЕСКИМИ КОЛЬЦАМИ ЖЕЛТЫЙ С ДЕРЖАТЕЛЕМ | 73 | шт | SIEMENS
3SB3244-6AA20 | КОМПЛЕКТНОЕ УСТРОЙСТВО КРУГЛОЕ ИНДИКАТОР С МАТОВОЙ ЛИНЗОЙ ВСТРОЕННЫЙ СВЕТОДИОД 24V UC КРАСНЫЙ С ДЕРЖАТЕЛЕМ (ПРЕДПОЧТИТЕЛЬНЫЙ ТИП) | 1 | шт | SIEMENS
3SB3244-6AA30 | КОМПЛЕКТНОЕ УСТРОЙСТВО КРУГЛОЕ ИНДИКАТОР С МАТОВОЙ ЛИНЗОЙ ВСТРОЕННЫЙ СВЕТОДИОД 24V UC ЖЕЛТЫЙ С ДЕРЖАТЕЛЕМ | 2 | шт | SIEMENS
3SB3244-6AA40 | КОМПЛЕКТНОЕ УСТРОЙСТВО КРУГЛОЕ ИНДИКАТОР С МАТОВОЙ ЛИНЗОЙ ВСТРОЕННЫЙ СВЕТОДИОД 24V UC ЗЕЛЕНЫЙ С ДЕРЖАТЕЛЕМ (ПРЕДПОЧТИТЕЛЬНЫЙ ТИП) | 1 | шт | SIEMENS
3SB3252-6AA40 | КОМПЛЕКТНОЕ УСТРОЙСТВО КРУГЛОЕ ИНДИКАТОР С МАТОВОЙ ЛИНЗОЙ ВСТРОЕННЫЙ СВЕТОДИОД 230V AC ЗЕЛЕНЫЙ С ДЕРЖАТЕЛЕМ (ПРЕДПОЧТИТЕЛЬНЫЙ ТИП) | 1 | шт | SIEMENS
3SB3252-6AA60 | КОМПЛЕКТНОЕ УСТРОЙСТВО КРУГЛОЕ ИНДИКАТОР С МАТОВОЙ ЛИНЗОЙ ВСТРОЕННЫЙ СВЕТОДИОД 230V AC БЕЛЫЙ С ДЕРЖАТЕЛЕМ | 3 | шт | SIEMENS
3SB3255-0AA21 | КОМПЛЕКТНОЕ УСТРОЙСТВО КРУГЛОЕ КНОПКА С ПОДСВЕТКОЙ 1НЗ + 1НO + ВСТРОЕННЫЙ СВЕТОДИОД 230V AC КРАСНЫЙ С ДЕРЖАТЕЛЕМ | 3 | шт | SIEMENS
3SB3400-0J | ПРИНАДЛЕЖНОСТЬ ДЛЯ VL160X, VL160, VL250, VL400, VL630X VL630, VL800X, VL800, VL1250/1600 ВСПОМОГАТЕЛЬНЫЙ/СИГНАЛЬНЫЙ КОНТАКТ(1НO) | 2 | шт | SIEMENS
3SB3400-0K | ПРИНАДЛЕЖНОСТЬ ДЛЯ VL160X, VL160, VL250, VL400, VL630X VL630, VL800X, VL800, VL1250/1600 ВСПОМОГАТЕЛЬНЫЙ/СИГНАЛЬНЫЙ КОНТАКТ(1НЗ) | 1 | шт | SIEMENS
3SB3400-1RE | ДЕРЖАТЕЛЬ ЛАМПЫ СО ВСТРОЕННЫМ СВЕТОДИОДОМ 230V AC, БЕЛЫЙ ВИНТОВЫЕ КЛЕММЫ, (ПРЕДПОЧТИТЕЛЬНЫЙ ТИП) | 25 | шт | SIEMENS
3SB3500-2DA11 | ИСПОЛНИТЕЛЬНЫЙ ЭЛЕМЕНТ ПЕРЕКЛЮЧАТЕЛЬ, I-0-II, С ФИКСАЦИЕЙ ЧЕРНЫЙ | 7 | шт | SIEMENS
3SB3501-6BA20 | НАСАДКА, КРУГЛАЯ ЛИНЗА ДЛЯ СИГНАЛЬНОЙ ЛАМПЫ С ДЕРЖАТЕЛЕМ КРАСНАЯ, МЕТАЛЛИЧ. | 3 | шт | SIEMENS
3SB3501-6BA30 | НАСАДКА, КРУГЛАЯ ЛИНЗА ДЛЯ СИГНАЛЬНОЙ ЛАМПЫ С ДЕРЖАТЕЛЕМ ЖЕЛТАЯ, МЕТАЛЛИЧ. | 14 | шт | SIEMENS
3SB3501-6BA40 | НАСАДКА, КРУГЛАЯ ЛИНЗА ДЛЯ СИГНАЛЬНОЙ ЛАМПЫ С ДЕРЖАТЕЛЕМ ЗЕЛЕНАЯ, МЕТАЛЛИЧ. | 8 | шт | SIEMENS
3SB3601-0AA21 | КОМПЛЕКТНОЕ УСТРОЙСТВО, КРУГЛАЯ КНОПКА ПЛОСКАЯ КРАСНАЯ, 1НО + 1НЗ, МЕТАЛЛИЧ. | 1 | шт | SIEMENS
3SB3601-0AA41 | КОМПЛЕКТНОЕ УСТРОЙСТВО, КРУГЛАЯ КНОПКА ПЛОСКАЯ ЗЕЛЕНАЯ, 1НО + 1НЗ, МЕТАЛЛИЧ. | 2 | шт | SIEMENS
3SB3602-4AD11 | КОМПЛЕКТНОЕ УСТРОЙСТВО, ПЕРЕКЛЮЧАТЕЛЬ КРУГЛЫЙ, ПЛОКИЙ, ЗАМОК, O-I КЛЮЧ НОМЕР SB30, 1НO, МЕТАЛЛИЧ | 17 | шт | SIEMENS
3SB3608-2DA11 | КОМПЛЕКТНОЕ УСТРОЙСТВО, ПЕРЕКЛЮЧАТЕЛЬ КРУГЛЫЙ, I-0-II, С ФИКСАЦИЕЙ ЧЕРНЫЙ, 1НО + 1НЗ, 1НО + 1НЗ МЕТАЛЛИЧ. | 1 | шт | SIEMENS
3SB3647-0AA61 | КОМПЛЕКТНОЕ УСТРОЙСТВО КРУГЛАЯ КНОПКА С ПОДСВЕТКОЙ, МЕТАЛЛ 1НO+1НЗ + ВСТРОЕННЫЙ СВЕТОДИОД 24V UC БЕЛЫЙ С ДЕРЖАТЕЛЕМ | 2 | шт | SIEMENS
3SB3653-0AA31 | КОМПЛЕКТНОЕ УСТРОЙСТВО КРУГЛАЯ КНОПКА С ПОДСВЕТКОЙ, МЕТАЛЛ 1НO + ВСТРОЕННЫЙ СВЕТОДИОД 230V AC ЖЕЛТЫЙ С ДЕРЖАТЕЛЕМ | 5 | шт | SIEMENS
3SB3653-0AA41 | КОМПЛЕКТНОЕ УСТРОЙСТВО КРУГЛАЯ КНОПКА С ПОДСВЕТКОЙ, МЕТАЛЛ 1НO + ВСТРОЕННЫЙ СВЕТОДИОД 230V AC ЗЕЛЕНЫЙ С ДЕРЖАТЕЛЕМ (ПРЕДПОЧТИТЕЛЬНЫЙ ТИП) | 5 | шт | SIEMENS
3SB3654-0AA21 | КОМПЛЕКТНОЕ УСТРОЙСТВО КРУГЛАЯ КНОПКА С ПОДСВЕТКОЙ, МЕТАЛЛ 1НЗ + ВСТРОЕННЫЙ СВЕТОДИОД 230V AC КРАСНЫЙ С ДЕРЖАТЕЛЕМ (ПРЕДПОЧТИТЕЛЬНЫЙ ТИП) | 6 | шт | SIEMENS
3SB3901-0AB | ПРИНАДЛЕЖНОСТЬ ДЛЯ 3SB3 ДЕРЖАТЕЛЬ ДЛЯ ЗАЩЕЛКИВАНИЯ ТРЕХ ЭЛЕМЕНТОВ | 9 | шт | SIEMENS
3SB3901-1BG | ACCESSORY / SPARE PART КРУГЛ., 22MM/SQUARE, 26X26MM: LED SUPER-BRIGHT LAMPS, BASE BA 9S BULB DIAMETER 10MM RATED VOLTAGE 230V AC/DC OPERATIONAL CURRENT MAX. 15 MA ЖЕЛТ. | 28 | шт | SIEMENS
3SB3901-1CG | ACCESSORY / SPARE PART КРУГЛ., 22MM/SQUARE, 26X26MM: LED SUPER-BRIGHT LAMPS, BASE BA 9S BULB DIAMETER 10MM RATED VOLTAGE 230V AC/DC OPERATIONAL CURRENT MAX. 15 MA КРАСН. | 9 | шт | SIEMENS
3SB3901-1DG | ACCESSORY / SPARE PART КРУГЛ., 22MM/SQUARE, 26X26MM: LED SUPER-BRIGHT LAMPS, BASE BA 9S BULB DIAMETER 10MM RATED VOLTAGE 230V AC/DC OPERATIONAL CURRENT MAX. 15 MA GREEN | 9 | шт | SIEMENS
3SB3901-1QF | ПРИНАДЛЕЖНОСТЬ ДЛЯ 3SB3 СВЕТОДИОДНАЯ ЛАМПА, BA 9S AC 230V, БЕЛАЯ (В УПАКОВКЕ = 10 ШТ.) | 6 | шт | SIEMENS
3SB3901-1QG | ACCESSORY / SPARE PART КРУГЛ., 22MM/SQUARE, 26X26MM: LED SUPER-BRIGHT LAMPS, BASE BA 9S BULB DIAMETER 10MM RATED VOLTAGE 230V AC/DC OPERATIONAL CURRENT MAX. 15 MA WHITE | 30 | шт | SIEMENS
3SB3921-0AA | ПРИНАДЛЕЖНОСТЬ ДЛЯ 3SB3 ЗАГЛУШКА ДЛЯ КРУГЛОГО ИСПОЛНЕНИЯ | 1 | шт | SIEMENS
3SB3925-0AV | ПРИНАДЛЕЖНОСТЬ ДЛЯ 3SB3, КРУГЛАЯ ПРОГРАММА, ДЕРЖАТЕЛЬ ПЛАСТИНЫ ДЛЯ МАРКИРОВКИ | 14 | шт | SIEMENS
3SB6010-0AB10-0YA0 | Актуатор для кнопки черный | 6 | шт | SIEMENS
3SB6010-0AB20-0YA0 | Актуатор для кнопки красный | 6 | шт | SIEMENS
3SB6010-2AL10-0YA0 | Актуатор для поворотной ручки черный на 3 положения | 18 | шт | SIEMENS
3SB6116-0DB20-1CA0 | 22MM PLASTIC BLACK ROUND COMPLETE UNIT COMBINATION ILLUMINATED PUSHBUTTON MOMENTARY WITH FLAT BUTTON WITH HOLDER WITH INTEG.LED, | 9 | шт | SIEMENS
3SB6116-0DB40-1BA0 | 22MM PLASTIC BLACK ROUND COMPLETE UNIT COMBINATION ILLUMINATED PUSHBUTTON MOMENTARY WITH FLAT BUTTON WITH HOLDER WITH INTEG.LED, | 9 | шт | SIEMENS
3SB6210-0AB10-1FA0 | Кнопка цвет черный 1НО 1НЗ | 1 | шт | SIEMENS
3SB6210-0AB20-1FA0 | Кнопка цвет красный 1НО 1НЗ | 5 | шт | SIEMENS
3SB6210-0AB40-1FA0 | Кнопка цвет зеленый 1НО 1НЗ | 8 | шт | SIEMENS
3SB6213-6AA20-1AA0 | Индикаторное устройство красный цвет =24V | 5 | шт | SIEMENS
3SB6213-6AA30-1AA0 | Индикаторное устройство желтый цвет =24V | 3 | шт | SIEMENS
3SB6213-6AA40-1AA0 | Индикаторное устройство зеленый цвет =24V | 6 | шт | SIEMENS
3SB6400-1AA10-1BA0 | Контактный блок 1НО | 35 | шт | SIEMENS
3SE2200-1C | ПОЗИЦИОННЫЙ ВЫКЛЮЧАТЕЛЬ, В ПЛАСТИКОВОМ КОРПУСЕ 30MM КОНТАКТЫ МГНОВЕННОГО ПЕРЕКЛЮЧЕНИЯ 1НO+1НЗ OVERTRAVEL PLUNGER | 5 | шт | SIEMENS
3SU1000-1GB20-0AA0 | АКТУАТОР АВАРИЙНОЙ ГРИБОВИДНОЙ КНОПКИ, 22MM, КРУГЛ., ПЛАСТИК, КНОПКА КРАСНАЯ, 30MM, ПОДТВЕРЖДЕНИЕ СРАБАТЫВАНИЯ ФИКСАЦИЕЙ (POSITIVE LATCHING), ДЕБЛОКИРОВКА ПОВОРОТОМ | 1 | шт | SIEMENS
3SU1000-3AB66-0AL0 | TWIN PUSHBUTTON, 22MM, ROUND, PLASTIC, WHITE: -, WHITE: +, FLAT BUTTONS | 7 | шт | SIEMENS
3SU1030-0AA10-0AA0 | Актуатор кнопки 22мм круглый пластик кнопка чёрная плоская с фиксацией | 2 | шт | SIEMENS
3SU1400-1AA10-3CA0 | КОНТАКТНЫЙ МОДУЛЬ С 1НЗ КОНТАКТОМ, ПРУЖИННЫЕ КЛЕММЫ, ДЛЯ МОНТАЖА НА ДЕРЖАТЕЛЕ АКТУАТОРА | 32 | шт | SIEMENS
3SU1401-1BB20-3AA0 | МОДУЛЬ ПОДСВЕТКИ С ИНТЕГРИРОВАННЫМ СВЕТОДИОДОМ 24В AC/DC, КРАСНЫЙ СВЕТ, ПРУЖИННЫЕ КЛЕММЫ, ДЛЯ МОНТАЖА НА ДЕРЖАТЕЛЕ АКТУАТОРА (красный) | 2 | шт | SIEMENS
3SU1401-1BB30-3AA0 | МОДУЛЬ ПОДСВЕТКИ С ИНТЕГРИРОВАННЫМ СВЕТОДИОДОМ 24В AC/DC, ЖЁЛТЫЙ СВЕТ, ПРУЖИННЫЕ КЛЕММЫ, ДЛЯ МОНТАЖА НА ДЕРЖАТЕЛЕ АКТУАТОРА (желтый) | 2 | шт | SIEMENS
3SU1401-1BF20-3AA0 | МОДУЛЬ ПОДСВЕТКИ С ИНТЕГРИРОВАННЫМ СВЕТОДИОДОМ 230В AC, КРАСНЫЙ СВЕТ, ПРУЖИННЫЕ КЛЕММЫ, ДЛЯ МОНТАЖА НА ДЕРЖАТЕЛЕ АКТУАТОРА (красный) | 2 | шт | SIEMENS
3SU1401-1BF50-3AA0 | МОДУЛЬ ПОДСВЕТКИ С ИНТЕГРИРОВАННЫМ СВЕТОДИОДОМ 230В AC, СИНИЙ СВЕТ, ПРУЖИННЫЕ КЛЕММЫ, ДЛЯ МОНТАЖА НА ДЕРЖАТЕЛЕ АКТУАТОРА (синий) | 15 | шт | SIEMENS
3SU1401-1BF60-3AA0 | МОДУЛЬ ПОДСВЕТКИ С ИНТЕГРИРОВАННЫМ СВЕТОДИОДОМ 230В AC, БЕЛЫЙ СВЕТ, ПРУЖИННЫЕ КЛЕММЫ, ДЛЯ МОНТАЖА НА ДЕРЖАТЕЛЕ АКТУАТОРА (белый) | 12 | шт | SIEMENS
3SU1401-1BH00-1AA0 | МОДУЛЬ ПОДСВЕТКИ С ИНТЕГРИРОВАННЫМ СВЕТОДИОДОМ, 24-240В AC/DC, ЯНТАРНЫЙ СВЕТ, ВИНТОВЫЕ КЛЕММЫ, ДЛЯ МОНТАЖА НА ДЕРЖАТЕЛЕ АКТУАТОРА | 1 | шт | SIEMENS
3SU1401-1BH60-3AA0 | МОДУЛЬ ПОДСВЕТКИ С ИНТЕГРИРОВАННЫМ СВЕТОДИОДОМ, 24-240В AC/DC, БЕЛЫЙ СВЕТ, ПРУЖИННЫЕ КЛЕММЫ, ДЛЯ МОНТАЖА НА ДЕРЖАТЕЛЕ АКТУАТОРА | 2 | шт | SIEMENS
3SU1900-0AB71-0QB0 | СМЕННЫЙ МАРКЕР ДЛЯ КНОПОК С ПОДСВЕТКОЙ, КРУГЛЫЙ, МОЛОЧНОГО ЦВЕТА С ЧЕРНОЙ НАДПИСЬЮ, С МАРКИРОВКОЙ: I | 108 | шт | SIEMENS
3SU1900-0AG10-0AA0 | ДЕРЖАТЕЛЬ ДЛЯ МАРКИРОВОЧНОЙ ТАБЛИЧКИ, ПЛОСКИЙ, С ЗАКРУГЛЕННОЙ НИЖНЕЙ ЧАСТЬЮ, ЦВЕТ ЧЕРНЫЙ, ДЛЯ МАРКИРОВОЧНЫХ ТАБЛИЧЕК 12.5MM X 27MM | 4 | шт | SIEMENS
3SX1701 | ЛАМПА НАКАЛИВАНИЯ 220V, ПРОЗРАЧНАЯ BA 9S | 9 | шт | SIEMENS
3SX9926 | Siemens 3SX9926 CABLE GLAND MOLDED PLASTIC FOR POSITION SWITCH, M20X1.5, FOR CABLE DIAMETER: 5-13 MM | 5 | шт | SIEMENS
3TC4417-0BP0 | КОНТАКТОР, РАЗМЕР 2, 2-ПОЛЮС. DC-3 И 5, НОМИНАЛЬНЫЙ РАБ. ТОК. 32A ДОПОЛНИТЕЛЬНЫЕ КОНТАКТЫ 22 2НО+2НЗ УПРАВЛЕНИЕ ПЕРЕМЕННЫМ ТОКОМ AC 230/220V 50ГЦ; 276/264V 60ГЦ | 1 | шт | SIEMENS
3TK1910-3B | 2ND БЛОК ДОП. КОНТАКТОВ ДЛЯ МОНТАЖА НА БОК КОНТАКТОРА, СЛЕВА ИЛИ СПРАВА 1 НO + 1НЗ | 4 | шт | SIEMENS
3TX4210-0H | ПАКЕТ С 100 ПУСТЫМИ МЕТКАМИ ИДЕНТИФИКАЦИОННАЯ МЕТКА УСТРОЙСТВА ЗАЩЕЛКИВАЮЩИЕСЯ | 529 | шт | SIEMENS
3TX7402-3G | ПОДАВИТЕЛЬ ПОМЕХ ВАРИСТОР С ПРОВОДОМ AC 24 ДO 48V/DC 24 ДO 70V ДЛЯ MOUNTING ДO КАТУШКА КЛЕММА ДЛЯ КОНТАКТОРОВ РАЗМЕР 0 ДO 2 | 16 | шт | SIEMENS
3TX7462-3K | ПОДАВИТЕЛЬ ПОМЕХ ВАРИСТОР ДЛЯ НАКЛЕИВАНИЯ НА AC 240 ДO 400V, ДЛЯ КОНТАКТОРОВ РАЗМЕР 3 ДO 12 | 2 | шт | SIEMENS
3TX7686-0A | КРЫШКА КОНТАКТОВ ДЛЯ 3UF18683 ПРЕОБРАЗОВАТЕЛЯ ТОКА И ДЛЯ 3TF68 КОНТАКТОРА | 4 | шт | SIEMENS
3UF7000-1AU00-0 | БАЗОВЫЙ МОДУЛЬ 1 SIMOCODE PRO C; PROFIBUS DP-ИНТЕРФЕЙС 12 MBIT/S, RS485; 4I/3O СВОБОДНО ПАРАМЕТРИРУЕМЫЕ; US: AC/DC 110-240V; ТЕРМИСТОРНАЯ ЗАЩИТА ДВИГАТЕЛЯ; МОНОСТАБИЛЬНЫЕ ВЫХОДЫ | 36 | шт | SIEMENS
3UF7112-1AA00-0 | ГИБРИДНЫЙ МОДУЛЬ ИЗМЕРЕНИЯ ТОКА /НАПРЯЖЕНИЯ ДЛЯ SIMOCODE PRO V; ДИАПАЗОН ТОКОВ 10... 100A; ИЗМЕРЕНИЕ НАПРЯЖЕНИЯ ДО 690 В АС; ГАБАРИТНАЯ ШИРИНА 55MM; СКВОЗНОЕ ПОДКЛЮЧЕНИЕ | 2 | шт | SIEMENS
3UF7932-0CA00-0 | Y CONNECTION CABLE; FOR USE IN CONJUNCTION WITH THE INITIALIZATION MODULE; LENGTH 0.5M / 1.0M; CONNECTS BASIC UNIT, CURRENT OR C | 8 | шт | SIEMENS
3UG4621-2AW30 | ЦИФРОВОЕ РЕЛЕ КОНТРОЛЯ ТОКА, 22.5 MM, ОТ 2 ДО 500 MA AC/DC ПРЕВЫШЕНИЕ И ПОНИЖЕНИЕ AC/DC24 ДО 240V DC И AC 50 ДО 60 ГЦ START KICK AND SPIKE DELAY 0.1 ДО 20 C ГИСТЕРЕЗИС 0.1 ДО 250 MA 1 ПЕРЕКИДНОЙ КОНТАКТ C ИЛИ БЕЗ ERROR LOG SPRING-LOAD TECHNOLOGY | 2 | шт | SIEMENS
3UG4632-1AW30 | ЦИФРОВОЕ РЕЛЕ КОНТРОЛЯ НАПРЯЖЕНИЯ, 22.5 MM ОТ 1 ДО 600 V AC/DC ПРЕВЫШЕНИЕ И ПОНИЖЕНИЕ 24 ДО 240 V AC/DC DC И AC 50 ДО 60 ГЦ SPIKE DELAY 0 ДО 20 S ГИСТЕРЕЗИС 0.1 ДО 300 V 1 ПЕРЕКИДНОЙ КОНТАКТWITH ИЛИ WITHOUT ERROR LOG ВИНТОВОЕ ПРИСОЕДИНЕНИЕ FOLLOW-ON PRODUCT FOR 3UG3532-1AL20, 3UG3532-1AG20 | 4 | шт | SIEMENS
3UG4633-2AL30 | ЦИФРОВОЕ РЕЛЕ КОНТРОЛЯ НАПРЯЖЕНИЯ, 22.5 MM ОТ 17 ДО 275 V AC/DC OVER- И UNDERSHOOT INTERNAL POWER SUPPLY DC AND AC 50 ДО 60 ГЦ SPURIOUS PEAK LAG 0.1 ДО 20 S ГИСТЕРЕЗИС 0.1 ДО 150 V 1 ПЕРЕКИДНОЙ КОНТАКТWITH ИЛИ WITHOUT ERROR MEMORY SPRING-LOADED TECHNOLOGY | 1 | шт | SIEMENS
3VA1196-6GF46-0AA0 | ВЫКЛЮЧАТЕЛЬ В ЛИТОМ КОРПУСЕ 3VA1 IEC ТИПОРАЗМЕР 160 КЛАСС ОТКЛ. СПОСОБНОСТИ H ICU=70KA @ 415 В 4-ПОЛЮС., ЗАЩИТА ЛИНИИ TM240, ATAM, IN=16A ЗАЩИТА ОТ ПЕРЕГРУЗКИ IR=11,2A ...16A ЗАЩИТА ОТ ТОКА КЗ II=10...20 X IN ЗАЩИТА НЕЙТРАЛИ 100% ПРИСОЕДИНЕНИЕ КАБЕЛЕМ | 1 | шт | SIEMENS
3VA2340-5JP32-0AA0 | CIRCUIT BREAKER 3VA2 IEC FRAME 400 BREAKING CAPACITY CLASS M ICU=55KA @ 415 V 3-POLE, LINE PROTECTION ETU550, LSI, IN=400A OVERL | 1 | шт | SIEMENS
3VA9088-0VK10 | МОНТАЖНАЯ РАМА ДЛЯ ВЗАИМНОЙ БЛОКИРОВКИ С ТЫЛЬНОЙ СТОРОНЫ | 2 | шт | SIEMENS
3VA9088-0VM10 | ВЗАИМНАЯ БЛОКИРОВКА С ТЫЛЬНОЙ СТОРОНЫ СО СТЕРЖНЕМ ПРИНАДЛЕЖНОСТЬ ДЛЯ 3VA1 160 3VA2 100/160/250/400/630 3VA2/3 100/160/250/400/63 | 2 | шт | SIEMENS
3VA9110-0WB00 | AUXILIARY CONDUCTOR TERMINAL FOR BOX TERMINAL ACCESSORY FOR: 3VA1 100/160 | 1 | шт | SIEMENS
3VA9110-0WC00 | КЛЕММА ДЛЯ ВСПОМОГАТЕЛЬНЫХ ПРОВОДОВ ДЛЯ ШИН ПРИНАДЛЕЖНОСТЬ ДЛЯ 3VA1 100/160 | 10 | шт | SIEMENS
3VA9111-0WF30 | КРЫШКА КЛЕММНИКА УДЛИНЁННАЯ 3-ПОЛ. 1 ШТ. ПРИНАДЛЕЖНОСТЬ ДЛЯ 3VA1 100/160 | 1 | шт | SIEMENS
3VA9203-0QA00 | LUG TERMINAL 3PCS ACCESSORY FOR: 3VA2 100/160/250 | 9 | шт | SIEMENS
3VA9211-0WF30 | КРЫШКА КЛЕММНИКА УДЛИНЁННАЯ 3-ПОЛ. 1 ШТ. ПРИНАДЛЕЖНОСТЬ ДЛЯ 3VA1 250 | 4 | шт | SIEMENS
3VA9223-0JC13 | КЛЕММА ДЛЯ КРУГЛОГО ПРОВОДА 2 КАБЕЛЯ С КЛЕММОЙ ДЛЯ ВСПОМОГАТЕЛЬНОГО ПРОВОДА 3 ШТ. ПРИНАДЛЕЖНОСТЬ ДЛЯ 3VA2 100/160/250 | 2 | шт | SIEMENS
3VA9223-0JJ22 | CIRCULAR CONDUCTOR TERMINAL 2 CABLES 3 PCS. ACCESSORY FOR: 3VA2 100/160/250 | 2 | шт | SIEMENS
3VA9267-0FK21 | DOOR MOUNTED ROTARY OPERATOR STANDARD IEC IP65 WITH DOOR INTERLOCKING ACCESSORY FOR 3VA2 100/160/250 | 2 | шт | SIEMENS
3VA9280-0WB00 | AUXILIARY CONDUCTOR TERMINAL FOR BOX TERMINAL 10 PCS. ACCESSORY FOR: 3VA1/2/3/5/6/7 150/160/250 | 10 | шт | SIEMENS
3VA9323-0KD00 | ПОЛНЫЙ КОМПЛЕКТ ВЫКАТНОЙ КОРЗИНЫ ПРИНАДЛЕЖНОСТЬ ДЛЯ: ВЫКЛЮЧАТЕЛЬ В ЛИТОМ КОРПУСЕ, 3 ПОЛЮС. 3VA2 400/630 | 1 | шт | SIEMENS
3VA9387-0TB50 | 24 В МОДУЛЬ ПРИНАДЛЕЖНОСТЬ ДЛЯ: 3VA2 400/630 | 1 | шт | SIEMENS
3VA9401-0WG30 | КРЫШКА КЛЕММНИКА РАСШИР. 3 ПОЛЮС. 1 ШТ. ПРИНАДЛЕЖНОСТЬ ДЛЯ: 3VA2 400/630 | 12 | шт | SIEMENS
3VA9404-0JJ23 | КЛЕММА ДЛЯ КРУГЛОГО ПРОВОДА 2 КАБЕЛЯ 4 ШТ. ПРИНАДЛЕЖНОСТЬ ДЛЯ: 3VA2 400/630 | 2 | шт | SIEMENS
3VA9480-0WC00 | КЛЕММА ДЛЯ ВСПОМОГАТ. ПРОВОДНИКА ДЛЯ ШИНЫ ПРИНАДЛЕЖНОСТЬ ДЛЯ: 3VA2 400/630 | 217 | шт | SIEMENS
3VA9481-0WK30 | ЗАДН. ИЗОЛИР. ПЛАСТИН. РАСШИРЕН. 3 ПОЛЮС. 1 ШТ. ПРИНАДЛЕЖНОСТЬ ДЛЯ: 3VA2 400/630 | 12 | шт | SIEMENS
3VA9908-0BB11 | РАСЦЕПИТЕЛЬ МИНИМАЛЬНОГО НАПРЯЖЕНИЯ 24 В ПОСТ.ТОКА | 4 | шт | SIEMENS
3VA9987-0TG10 | T-CONNECTOR ACCESSORY FOR: 3VA | 55 | шт | SIEMENS
3VA9988-0AB13 | TRIP ALARM SWITCH CHANGEOVER CONTACTS TYPE HQ (7MM) ELECTRONIC ACCESSORY FOR 3VA-BREAKER | 1 | шт | SIEMENS
3VA9988-0AB32 | АВАРИЙНЫЙ КОНТАКТ КЗ ПЕРЕКИДНЫЕ КОНТАКТЫ ТИП HQ (7MM) ПРИНАДЛЕЖНОСТЬ ДЛЯ 3VA | 2 | шт | SIEMENS
3VF9323-1JA00 | ACCESSORY F. 3VF3 CIRC.-BREAKER FRONT ROTARY DRIVE VERSION WITH SHAFT STUB W/O AUXILIARY SWITCH | 3 | шт | SIEMENS
3VF9523-1JA00 | ACCESSORY F. 3VF5 CIRC.-BREAKER FRONT ROTARY DRIVE VERSION WITH SHAFT STUB W/O AUXILIARY SWITCH | 6 | шт | SIEMENS
3VL1702-1DA33-0AA0 | АВТОМАТИЧЕСКИЙ ВЫКЛЮЧАТЕЛЬ VL160X N СТАНДАРТНАЯ ОТКЛЮЧАЮЩАЯ СПОСОБНОСТЬ ICU=55KA/415 V AC 3-ПОЛЮСА, ЗАЩИТА УСТАНОВОК, РАСЦЕПИТЕЛЬ МАКСИМАЛЬНОГО ТОКА TM, LI IN=20A, НОМИНАЛЬНЫЙ ТОК IR=20A, ПЕРЕГРУЗКА К.З. II=300A | 6 | шт | SIEMENS
3VL1702-1EH43-0AD1 | АВТОМАТИЧЕСКИЙ ВЫКЛЮЧАТЕЛЬ VL160X N СТАНДАРТНАЯ ОТКЛЮЧАЮЩАЯ СПОСОБНОСТЬ ICU=55KA/415 V AC 4-ПОЛЮСА, ЗАЩИТА УСТАНОВОК, РАСЦЕПИТЕЛЬ МАКСИМАЛЬНОГО ТОКА TM, LI IN=20A, НОМИНАЛЬНЫЙ ТОК IR=20A, ПЕРЕГРУЗКА II=300A, БЕЗ ЗАЩИТЫ НЕЙТРАЛИ | 4 | шт | SIEMENS
3VL1703-1DA33-0AA0 | АВТОМАТИЧЕСКИЙ ВЫКЛЮЧАТЕЛЬ VL160X N СТАНДАРТНАЯ ОТКЛЮЧАЮЩАЯ СПОСОБНОСТЬ ICU=55KA/415 V AC 3-ПОЛЮСА, ЗАЩИТА УСТАНОВОК, РАСЦЕПИТЕЛЬ МАКСИМАЛЬНОГО ТОКА TM, LI, НОМ. ТОК IN=32A, ПЕРЕГРУЗКА IR=32A, К.З. II=300A | 4 | шт | SIEMENS
3VL1704-1DD33-8TA0 | АВТОМАТИЧЕСКИЙ ВЫКЛЮЧАТЕЛЬ VL 160X N СТАНДАРТНАЯ ОТКЛЮЧАЮЩАЯ СПОСОБНОСТЬ ICU= 40KA, 415V AC 3-Х ПОЛЮСНЫЙ, ДЛЯ ЗАЩИТЫ УСТАНОВОК МАКСИМАЛЬНЫЙ РАСЦЕПИТЕЛЬ TM, LI НОМ. ТОК IN= 40A, ЗАЩИТА ОТ ПЕРГРУЗКИ IR= 32..40A, II= 600A, ЗАЩИТА ОТ К.З. НЕЗАВИСИМЫЙ РАСЦЕПИТЕЛЬ 208 - 277 В ПЕР.ТОКА БЕЗ ДОП.КОНТАКТОВ | 1 | шт | SIEMENS
3VL2706-2SE33-0AB1 | АВТОМАТИЧЕСКИЙ ВЫКЛЮЧАТЕЛЬ VL 160H ВЫСОК.ОТКЛ.СПОС. ICU=70KA / 415 V AC 3 ПОЛ., LINE PROTECTION РАСЦЕПИТЕЛЬ ETU20, LSI IN=63A, RATED CURRE | 1 | шт | SIEMENS
3VL2710-1DE33-0AA0 | АВТОМАТИЧЕСКИЙ ВЫКЛЮЧАТЕЛЬ VL 160N СТАНДАРТНАЯ ОТКЛЮЧАЮЩАЯ СПОСОБНОСТЬ ICU=40KA/415 V AC 3-ПОЛЮСА, РАСЦЕПИТЕЛЬ МАКСИМАЛЬНОГО ТОК | 2 | шт | SIEMENS
3VL2716-1AA33-0AA0 | АВТ. ВЫКЛЮЧАТЕЛЬ VL 160N БЕЗ РАСЦЕПИТЕЛЯ СТД. ОТКЛ.СПОС. ICU= 40 KA / 415 V AC, 3-ПОЛЮСА IN= < 160 A, RATED CURRENT WITHOUT AUX | 4 | шт | SIEMENS
3VL2716-1AG33-0AA0 | CIRCUIT-BREAKER VL 160N STANDARD SWITCHING CAPACITY ICU=55KA / 415 V AC ICU=55KA / 415 V AC OVERCURRENT RELEASE ETU22, LSIG 3PHASES/3WIRES | 3 | шт | SIEMENS
3VL2716-1AG33-0AD1 | АВТ. ВЫКЛЮЧАТЕЛЬ VL 160N СТД. ОТКЛ.СПОС. ICU=40KA | 2 | шт | SIEMENS
3VL3725-1DC36-0AA0 | АВТОМАТИЧЕСКИЙ ВЫКЛЮЧАТЕЛЬ VL 250N СТАНДАРТНАЯ ОТКЛЮЧАЮЩАЯ СПОСОБНОСТЬ ICU=55KA/415 V AC 3-ПОЛЮСА, ЗАЩИТА УСТАНОВОК, РАСЦЕПИТЕЛЬ МАКСИМАЛЬНОГО ТОКА TM, LI IN=250A, НОМИНАЛЬНЫЙ ТОК IR=200-250A, ПЕРЕГРУЗКА II=1200-2500A, К.З. | 1 | шт | SIEMENS
3VL5731-1DC36-0AA0 | АВТОМАТИЧЕСКИЙ ВЫКЛЮЧАТЕЛЬ VL 630N СТАНДАРТНАЯ ОТКЛЮЧАЮЩАЯ СПОСОБНОСТЬ ICU=45KA/415 V AC 3-ПОЛЮСА, ЗАЩИТА УСТАНОВОК, РАСЦЕПИТЕЛЬ МАКСИМАЛЬНОГО ТОКА TM, LI IN=315A, НОМИНАЛЬНЫЙ ТОК IR=250-315A, ПЕРЕГРУЗКА II=1575-3150A, К.З. | 5 | шт | SIEMENS
3VL5731-1DC36-0AE1 | АВТОМАТИЧЕСКИЙ ВЫКЛЮЧАТЕЛЬ VL 630N СТАНДАРТНАЯ ОТКЛЮЧАЮЩАЯ СПОСОБНОСТЬ ICU=45KA/415 V AC 3-ПОЛЮСА, ЗАЩИТА УСТАНОВОК, РАСЦЕПИТЕЛЬ МАКСИМАЛЬНОГО ТОКА TM, LI IN=315A, НОМИНАЛЬНЫЙ ТОК IR=250-315A, ПЕРЕГРУЗКА II=1575-3150A, К.З. | 2 | шт | SIEMENS
3VL9000-8AQ80 | АКСЕССУАР ДЛЯ VL160-250 СОЕДИНИТЕЛЬНЫЙ КАБЕЛЬ COM2X - ETU, 1.5M | 30 | шт | SIEMENS
3VL9000-8AQ81 | АКСЕССУАР ДЛЯ VL160-250 СОЕДИНИТЕЛЬНЫЙ КАБЕЛЬ COM2X - ETU, 3.0M | 9 | шт | SIEMENS
3VL9000-8AU00 | ZUBEHOER FUER VL160, VL250, VL400, VL630, VL800, V | 38 | шт | SIEMENS
3VL9000-8AV00 | Акссесуар для VL160, VL250, VL400, VL630, VL800, VL1250, VL1 | 1 | шт | SIEMENS
3VL9100-4PC30 | ПРИНАДЛЕЖНОСТЬ ДЛЯ VL160X ВТЫЧНОЙ ЦОКОЛЬ МОНТАЖНЫЙ КОМПЛЕКТ ФРОНТАЛЬНОЕ ПОДКЛЮЧЕНИЕ 3-Х ПОЛЮСНЫЙ | 1 | шт | SIEMENS
3VL9100-4TC30 | ПРИНАДЛЕЖНОСТЬ ДЛЯ VL160X СТАЛЬНАЯ ОХВАТЫВАЮЩАЯ КЛЕММА КОМПЛЕКТ ИЗ 3 ЧАСТЕЙ 3-Х ПОЛЮСНЫЙ | 34 | шт | SIEMENS
3VL9100-4TD30 | ПРИНАДЛЕЖНОСТЬ ДЛЯ VL160X КЛЕММА ДЛЯ КАБЕЛЯ (CU ИЛИ AL) КОМПЛЕКТ ИЗ 3 ЧАСТЕЙ 3-Х ПОЛЮСНЫЙ | 18 | шт | SIEMENS
3VL9116-4TA30 | АКСЕССУАР ДЛЯ VL160X, SCREW TERMINAL METRIC THREAD M6 COMPRISING 3 TERMINALS | 162 | шт | SIEMENS
3VL9116-4TA40 | АКСЕССУАР ДЛЯ VL160X, SCREW TERMINAL METRIC THREAD M6 COMPRISING 4 TERMINALS | 10 | шт | SIEMENS
3VL9200-4TA30 | ACCESSORY FOR VL160, SCREW CONNECTION METRIC THREAD M5 SET OF 3 TERMINALS | 5 | шт | SIEMENS
3VL9200-4TC30 | ПРИНАДЛЕЖНОСТЬ ДЛЯ VL160 СТАЛЬНАЯ ОХВАТЫВАЮЩАЯ КЛЕММА КОМПЛЕКТ ИЗ 3 ЧАСТЕЙ 3-Х ПОЛЮСНЫЙ | 2 | шт | SIEMENS
3VL9200-4TD30 | ПРИНАДЛЕЖНОСТЬ ДЛЯ VL160 КЛЕММА ДЛЯ КАБЕЛЯ (CU ИЛИ AL) КОМПЛЕКТ ИЗ 3 ЧАСТЕЙ 3-Х ПОЛЮСНЫЙ | 4 | шт | SIEMENS
3VL9216-4EC40 | АКСЕССУАР ДЛЯ VL160X,VL160, CONNECTION BARS ON FRONT CONSISTS OF 4 CONNEC ДЛЯ SWITCH CONNECTION M6, 4-ПОЛЮСА | 7 | шт | SIEMENS
3VL9216-4ED30 | АКСЕССУАР ДЛЯ VL160X,VL160, CONNECTION BARS ON FRONT INCREASED ПОЛ. SPACING CONSISTS OF 3 CONNEC SWITCH CONNECTION M6 3-ПОЛЮСА | 126 | шт | SIEMENS
3VL9216-4TA30 | АКСЕССУАР ДЛЯ VL160, SCREW TERMINAL METRIC THREAD M6 COMPRISING 3 TERMINALS | 412 | шт | SIEMENS
3VL9216-4TA40 | АКСЕССУАР ДЛЯ VL160, SCREW TERMINAL METRIC THREAD M6 COMPRISING 4 TERMINALS | 14 | шт | SIEMENS
3VL9300-4PC40 | ПРИНАДЛЕЖНОСТЬ ДЛЯ VL250 ВТЫЧНОЙ ЦОКОЛЬ МОНТАЖНЫЙ КОМПЛЕКТ ФРОНТАЛЬНОЕ ПОДКЛЮЧЕНИЕ 4-Х ПОЛЮСНЫЙ | 4 | шт | SIEMENS
3VL9300-4PJ00 | ПРИНАДЛЕЖНОСТЬ ДЛЯ VL160X, VL160, VL250 РАЗЪЕМ ВСПОМОГАТЕЛЬНЫХ ЦЕПЕЙ | 31 | шт | SIEMENS
3VL9300-8BC00 | ПРИНАДЛЕЖНОСТЬ ДЛЯ VL160X, VL160, VL250 ЗАКРЫВАЮЩАЯ РАМКА IP30 ДЛЯ АВТОМАТИЧЕСКОГО ВЫКЛЮЧАТЕЛЯ СТАЦИОНАРНОЕ/ВТЫЧНОЕ ИСПОЛНЕНИЕ | 17 | шт | SIEMENS
3VL9400-4TA30 | ПРИНАДЛЕЖНОСТЬ ДЛЯ VL400 ПРИСОЕДИНЕНИЕ С ВИНТОВОЙ МЕТРИЧЕСКОЙ РЕЗЬБОЙ 1 ШТ. 1 КОМПЛЕКТ = 3 ШТ. | 261 | шт | SIEMENS
3VL9400-8BC00 | ПРИНАДЛЕЖНОСТЬ ДЛЯ VL400 ЗАКРЫВАЮЩАЯ РАМКА IP30 ДЛЯ АВТОМАТИЧЕСКОГО ВЫКЛЮЧАТЕЛЯ СТАЦИОНАРНОЕ/ВЫКАТНОЕ ИСПОЛНЕНИЕ | 3 | шт | SIEMENS
3VL9500-4ED30 | ПРИНАДЛЕЖНОСТЬ ДЛЯ VL630 ПЕРЕДНЕЕ ШИННОЕ ПОДСОЕДИНЕНИЕ (С УВЕЛИЧЕННЫМИ РАСТОЯНИЯМИ МЕЖДУ ПОЛЮСАМИ) КОМПЛЕКТ ИЗ 3 ЧАСТЕЙ 3-Х ПОЛЮСНЫЙ | 2 | шт | SIEMENS
3VL9500-4TA30 | ПРИНАДЛЕЖНОСТЬ ДЛЯ VL630 ПРИСОЕДИНЕНИЕ С ВИНТОВОЙ МЕТРИЧЕСКОЙ РЕЗЬБОЙ 1 КОМПЛЕКТ = 3 ШТ. | 460 | шт | SIEMENS
3VL9600-3HF04 | ПРИНАДЛЕЖНОСТЬ ДЛЯ VL630, VL800 ПОВОРОТНЫЙ ПРИВОД С ВЫВОДОМ | 6 | шт | SIEMENS
3VL9600-3HF05 | АКСЕССУАР ДЛЯ VL630, VL800, DOOR OP.MECH. 8UC7 - NEW DESIGN HANDLE TI-GREY/BL.GREEN BASIC MASKING FRAME LIGHT GREY ДЛЯ INSTALL.IN DOORS, COMPL. | 1 | шт | SIEMENS
3VL9600-4ED30 | ПРИНАДЛЕЖНОСТЬ ДЛЯ VL800 ПЕРЕДНЕЕ ШИННОЕ ПОДСОЕДИНЕНИЕ (С УВЕЛИЧЕННЫМИ РАСТОЯНИЯМИ МЕЖДУ ПОЛЮСАМИ) КОМПЛЕКТ ИЗ 3 ЧАСТЕЙ 3-Х ПОЛЮ | 4 | шт | SIEMENS
3VL9600-4PJ00 | ПРИНАДЛЕЖНОСТЬ ДЛЯ VL630, VL800 РАЗЪЕМ ВСПОМОГАТЕЛЬНЫХ ЦЕПЕЙ | 4 | шт | SIEMENS
3VL9600-8BC00 | ПРИНАДЛЕЖНОСТЬ ДЛЯ VL630, VL800 ЗАКРЫВАЮЩАЯ РАМКА IP30 ДЛЯ АВТОМАТИЧЕСКОГО ВЫКЛЮЧАТЕЛЯ СТАЦИОНАРНОЕ/ВЫКАТНОЕ ИСПОЛНЕНИЕ | 15 | шт | SIEMENS
3VL9800-4EC30 | ПРИНАДЛЕЖНОСТЬ ДЛЯ VL1250, VL1600 ПЕРЕДНЕЕ ШИННОЕ ПОДСОЕДИНЕНИЕ КОМПЛЕКТ ИЗ 3 ЧАСТЕЙ 3-Х ПОЛЮСНЫЙ | 4 | шт | SIEMENS
3VL9800-8BG00 | ПРИНАДЛЕЖНОСТЬ ДЛЯ VL1250, VL1600 ЗАКРЫВАЮЩАЯ РАМКА IP40 ДЛЯ АВТОМАТИЧЕСКОГО ВЫКЛЮЧАТЕЛЯ С ПОВОРОТНЫМ / МОТОРНЫМ ПРИВОДОМ | 4 | шт | SIEMENS
3VL9800-8CE00 | ПРИНАДЛЕЖНОСТЬ ДЛЯ VL1250, VL1600 МЕЖФАЗНОЕ РАЗДЕЛЕНИЕ 1 НАБОР=2 ДЕТАЛИ | 3 | шт | SIEMENS
3VT9100-2AB10 | АКСЕССУАР ДЛЯ VT160 AUX. SWITCH 1CO VT160 60 - 250V AC/DC | 78 | шт | SIEMENS
3VT9100-2AH10 | АКСЕССУАР ДЛЯ VT160 ALARM SWITCH 1CO VT160 60 - 250V AC/DC | 13 | шт | SIEMENS
3VT9100-4ED30 | АКСЕССУАР ДЛЯ VT160 FRONT CONNECTION BARS INCREASED ПОЛ. SPACING COMPRISES 3 TERMINALS 3-ПОЛ. | 16 | шт | SIEMENS
3VT9100-4TA30 | АКСЕССУАР ДЛЯ VT160 CONNECTION WITH SCREW TERMINAL METRIC THREAD M5 COMPRISES 3 TERMINALS | 8 | шт | SIEMENS
3VT9100-8CE30 | АКСЕССУАР ДЛЯ VT160 ФАЗН. BARRIER COMPRISES 2 BARRIERS | 54 | шт | SIEMENS
3VT9200-3HA20 | АКСЕССУАР ДЛЯ VT250 FRONT-OP. ROT.OP.MECHAN.W/PLUG W/SHAFT END W/O SELECTOR SWITCH ADDIT. SHAFT, MASKING FRAME AND SELECTOR SWITCH REQUIRED | 10 | шт | SIEMENS
3VT9200-4ED30 | АКСЕССУАР ДЛЯ VT250 FRONT CONNECTION BARS INCREASED ПОЛ. SPACING COMPRISES 3 TERMINALS SHORT 3-ПОЛ. | 11 | шт | SIEMENS
3VT9200-4TA30 | АКСЕССУАР ДЛЯ VT250 CONNECTION WITH SCREW TERMINAL METRIC THREAD M8 COMPRISES 3 TERMINALS 1 SET = 3 UNITS | 36 | шт | SIEMENS
3VT9200-8CB30 | Клеммная крышка для 3VT2 | 14 | шт | SIEMENS
3VT9210-6AS00 | РАСЦЕПИТЕЛЬ МАКС.ТОКА ЭЛЕКТР. VT250 3-ПОЛ.,MOTOR/TRANSF. PROTECT. ETU MPS, LI IR= 40... 100A, OVERLOAD PROTECTION IRM= 3... 9KA SHORT-CIRCUIT PROTECTION, SCREW TERMINAL CONNECTIONS IN SCOPE OF SUPPLY OF SWITCHING UNIT | 2 | шт | SIEMENS
3VT9216-6AS00 | РАСЦЕПИТЕЛЬ МАКС.ТОКА ЭЛЕКТР. VT250 3-ПОЛ.,MOTOR/TRANSF. PROTECT. ETU MPS, LI IR= 63... 160A, OVERLOAD PROTECTION IRM= 3... 9KA SHORT-CIRCUIT PROTECTION, SCREW TERMINAL CONNECTIONS IN SCOPE OF SUPPLY OF SWITCHING UNIT | 6 | шт | SIEMENS
3VT9300-1SE00 | АКСЕССУАР ДЛЯ VT250, VT630 НЕЗАВИСИМ. TRIP UNIT FOR 230; 400; 500V AC/ 220V DC FOR MOUNTING ON THE LEFT | 59 | шт | SIEMENS
3VT9300-2AC10 | АКСЕССУАР ДЛЯ VT250, VT630 AUX. SWITCH 1NO 60 - 250V AC/DC | 2 | шт | SIEMENS
3VT9300-2AD10 | АКСЕССУАР ДЛЯ VT250, VT630 AUX. SWITCH 1NC 60 - 250V AC/DC | 3 | шт | SIEMENS
3VT9300-2AH10 | АКСЕССУАР ДЛЯ VT250, VT630 AUX. SWITCH 1CO 60 - 250V AC/DC | 64 | шт | SIEMENS
3VT9300-3HA20 | АКСЕССУАР ДЛЯ VT630 FRONT-OP.R | 17 | шт | SIEMENS
3VT9300-3HE20 | АКСЕССУАР ДЛЯ VT250, VT630 ACT | 23 | шт | SIEMENS
3VT9300-3HJ10 | АКСЕССУАР ДЛЯ VT250, VT630 SHAFT FIXED LENGTH 365MM | 9 | шт | SIEMENS
3VT9300-4ED30 | АКСЕССУАР ДЛЯ VT630 FRONT CONNECTION BARS INCREASED ПОЛ. SPACING COMPRISES 3 TERMINALS SHORT 3-ПОЛ. | 17 | шт | SIEMENS
3VT9300-4EE30 | АКСЕССУАР ДЛЯ VT630 FRONT CONNECTION BARS INCREASED ПОЛ. SPACING COMPRISES 3 TERMINALS LONG 3-ПОЛ. | 14 | шт | SIEMENS
3VT9300-4PL00 | АКСЕССУАР ДЛЯ VT250, VT630 AUX. CIRCUIT PLUG CONNECTION FOR PLUG-IN BASE | 27 | шт | SIEMENS
3VT9300-4RC30 | АКСЕССУАР ДЛЯ VT630 REAR CONNECTION COMPRISES 3 TERMINALS 1 SET = 3 UNITS 3-ПОЛ. | 2 | шт | SIEMENS
3VT9300-4TA30 | АКСЕССУАР ДЛЯ VT630 CONNECTION WITH SCREW TERMINAL METRIC THREAD M8 COMPRISES 3 TERMINALS 1 SET = 3 UNITS | 14 | шт | SIEMENS
3VT9325-6AS00 | РАСЦЕПИТЕЛЬ МАКС.ТОКА ЭЛЕКТР. VT630 3-ПОЛ.,MOTOR/TRANSF. PROTECT. ETU MPS, LI IR= 100... 250A, OVERLOAD PROTECTION IRM= 3... 9KA | 2 | шт | SIEMENS
3WL1210-3BB36-4GA4-ZC22+K07 | АВТОМАТИЧЕСКИЙ ВЫКЛЮЧАТЕЛЬ ВЫКАТНОГО ИСПОЛНЕНИЯ С КОРЗИНОЙ 3-Х ПОЛЮСНЫЙ, ТИПОРАЗМЕР II, МЭК IN=1000A ДО 690V, AC50/60HZ ICU=80KA ПРИ 415V ПОДКЛЮЧЕНИЕ ЗАДНЕЕ ГОРИЗОНТАЛЬНОЕ МАКСИМАЛЬНЫЙ РАСЦЕПИТЕЛЬ ETU 15 LI ДИАПАЗОН УСТАВОК 0,5-1 IN | 1 | шт | SIEMENS
3WL9111-0AD06-0AA0 | ПРИНАДЛЕЖНОСТЬ ДЛЯ АВТОМАТИЧЕСКИХ ВЫКЛЮЧАТЕЛЕЙ 3WL НЕЗАВИСИМЫЙ РАСЦЕПИТЕЛЬ AC 50/60HZ 208-240V/ DC 220V 100% ED | 1 | шт | SIEMENS
3WL9111-0AM01-0AA0 | ПРИНАДЛЕЖНОСТЬ ДЛЯ АВТОМАТИЧЕСКИХ ВЫКЛЮЧАТЕЛЕЙ 3WL ПОЛЮСНЫЙ НАКОНЕЧНИК 1 ШТ. СТАЦИОНАРНЫЙ ВЫКЛЮЧАТЕЛЬ ТИПОРАЗМЕР I ВЕРТИКАЛЬНОЕ ПОДКЛЮЧЕНИЕ, ДО 1600A | 3 | шт | SIEMENS
3WL9111-0AP11-0AA0 | ПРИНАДЛЕЖНОСТЬ ДЛЯ АВТОМАТИЧЕСКИХ ВЫКЛЮЧАТЕЛЕЙ 3WL ШТОРКИ ДЛЯ КОРЗИНЫ 4P ТИПОРАЗМЕР II, ЗАПИРАЕМЫЕ | 1 | шт | SIEMENS
3WL9112-8AH47-0AA0 | АКСЕССУАР АВТ. ВЫКЛЮЧАТЕЛЬ 3WL 1 CLUTCH WITH RING F. MUTUAL ME LOCKING DEVICE. | 6 | шт | SIEMENS
3WL9212-4BE31-0BA1 | ПРИНАДЛЕЖНОСТЬ ДЛЯ АВТОМАТОВ 3WL ВЫКАТНАЯ КОРЗИНА ТИПОРАЗМЕР II 2500A 4-Х ПОЛЮСНЫЙ, ФЛАНЦЕВОЕ ПОДКЛЮЧЕНИЕ | 1 | шт | SIEMENS
3WL9311-5AA00-0AA1 | ACCESSORIES CIRCUIT-BREAKER 3WL OVERCURRENT RELEASE ETU15B LI PROTECTION OPTION W/O RATED CURRENT ID MODULE | 1 | шт | SIEMENS
3ZNOLEK10M2TA100003030303P | Трансформатор напряжения ЗхЗНОЛ-ЭК-10_М2ТА_10000/√3:100/√3:100/√3:100/3-0.2/0.5/3P-30/30/30_У2_б (ЭЛЕКТРОЩИТ-К) | 1 | шт | SIEMENS
4376000 | Профиль 23х73мм. (4 шт) 495мм | 1 | шт | SIEMENS
4AM4042-5AT10-0FA0 | 1-ФАЗ. ТРАНСФОРМАТОР УПРАВЛ./ РАЗДЕЛИТЕЛЬНЫЙ ТРАНСФОРМАТОР PN = 0,25 KVA VDE/UL/CSA ПЕРВ 400+/-5% V ВТОР 230 EN 61558-2-1, -2-2, -2-4 СТЕПЕНЬ ЗАЩИТЫ IP00 ВИНТОВЫЕ КЛЕММЫ, ИНТЕГ. МОНТ. НА РЕЙКУ 35MM-1, -2-2, -2-4 >CONTROL CIRCUIT TRANSFORMER< >ISOLATION TRANSFORMER< | 2 | шт | SIEMENS
4AT3032-8DD40-0FA0 | 1-ФАЗ. ТРАНСФОРМАТОР УПРАВЛ./ РАЗДЕЛИТЕЛЬНЫЙ ТРАНСФОРМАТОР PN = 4 KVA VDE/UL/CSA ПЕРВ 550-525-500-480-460-440- 415-400-380-230-208 V ВТОР 2X115 EN 61558-2-1, -2-2, -2-4 СТЕПЕНЬ ЗАЩИТЫ IP00 ВИНТОВЫЕ КЛЕММЫ,ON:SCREW; EN 61558-2-1, -2-2, -2-4 >CONTROL CIRCUIT TRANSFORMER< >ISOLATION TRANSFORMER< | 1 | шт | SIEMENS
4MA723005A10KV | Трансформатор тока опорно-проходной с литой изоляцией; 300/5 А; ном напр 10 кВ с двумя вторичными обмотками: для измерения (кл. | 6 | шт | SIEMENS
4MA72PL1500111A | Трансформатор тока 4MA72PL 1500/1-1-1A | 5 | шт | SIEMENS
4MA72PL200111A | Трансформатор тока 4MA72PL 200/1-1-1A | 25 | шт | SIEMENS
4MA72PL300111A | Трансформатор тока 4MA72PL 300/1-1-1A | 6 | шт | SIEMENS
4MR12PL6300V3100V31003V | Трансформатор напряжения 4MR12-PL 6300/V3/100/V3-100/3V | 12 | шт | SIEMENS
4RY8712-1AA00 | Программируемый контроллер для управления установкой коррекц | 1 | шт | SIEMENS
4SMBSD2 | Резиновый шнур 4с МБС (МаслоБензоСтойкий) круглого сечения D2 мм ГОСТ 6467-79 | 3302 | м | SIEMENS
5912019-3 | Лампа неон 220B AC "ABB" | 11 | шт | SIEMENS
5SB211 | DIAZED ПЛАВКАЯ ВСТАВКА ЗАЩИТА КАБЕЛЕЙ И ЛИНИЙ 500В GL, ТИПОРАЗМЕР DII, E27, 2A | 5 | шт | SIEMENS
5SD440 | SILIZED ПЛАВКАЯ ВСТАВКА ДЛЯ ЗАЩИТЫ ПОЛУПРОВОДНИКОВ 500В СВЕРХБЫСТРОДЕЙСТВУЮЩАЯ, ТИПОРАЗМЕР DII, E27, 25A | 2 | шт | SIEMENS
5SE1316 | SILIZED ПЛАВКАЯ ВСТАВКА ДЛЯ ЗАЩИТЫ ПОЛУПРОВОДНИКОВ 400В ТИПОРАЗМЕР D01, 16A | 12 | шт | SIEMENS
5SE2216 | Плавкая вставка NEOZED, 16A, AC400V/DC250V, gL/gG, D01 | 1 | шт | SIEMENS
5SE2302 | NEOZED ПЛАВКАЯ ВСТАВКА 400В GL, ТИПОРАЗМЕР D01, 2A , ГОФР. УПАК. | 288 | шт | SIEMENS
5SE2304 | NEOZED ПЛАВКАЯ ВСТАВКА 400В GL, ТИПОРАЗМЕР D01, 4A , ГОФР. УПАК. | 4 | шт | SIEMENS
5SE2310 | NEOZED ПЛАВКАЯ ВСТАВКА 400В GL, ТИПОРАЗМЕР D01, 10A, ГОФР. УПАК. | 8 | шт | SIEMENS
5SE2316 | NEOZED ПЛАВКАЯ ВСТАВКА 400В GL, ТИПОРАЗМЕР D01, 16A, ГОФР. УПАК. | 5 | шт | SIEMENS
5SE2332 | NEOZED ПЛАВКАЯ ВСТАВКА 400В GL/GG, ТИПОРАЗМЕР D02, 32A, РАЗБОРН.УПАК. | 4 | шт | SIEMENS
5SF1060 | DIAZED ОСНОВАНИЕ ПЛАВКОЙ ВСТАВКИ DII 1-ПОЛЮС. С ЗАЩИТОЙ ОТ ПОРАЖЕНИЯ ЭЛ.ТОКОМ 25A 500В AC | 2 | шт | SIEMENS
5SG1301 | ОСНОВАНИЕ ПЛАВКИХ ВСТАВОК NEOZED МОНТИР. ПОД ШТУКАТУРКУ, D01 1-ПОЛ. ЗАЩИТА ОТ ПРИКОСНОВЕНИЯ (BGV A2) 16A, AC 400V/DC 250V | 1 | шт | SIEMENS
5SG7610 | РАЗЪЕДЕНИТЕЛЬ ДЛЯ NEOZED ПЛАВКИХ | 1 | шт | SIEMENS
5SG7611-0KK16 | РАЗЪЕДИНИТЕЛЬ MINIZED D01 16A 230/400V 1P ДЛЯ ПРЕДОХРАНИТЕЛЕЙ 2-16A | 6 | шт | SIEMENS
5SG7620 | NEOZED АВТОМАТИЧ. РАЗЪЕДЕНИТЕЛЬ ДЛЯ NEOZED ПЛАВКИХ ВСТАВОК 2-16A D01/16A 2-ПОЛЮСН. D=70MM | 4 | шт | SIEMENS
5SG7650 | NEOZED АВТОМАТИЧ. РАЗЪЕДЕНИТЕЛЬ ДЛЯ NEOZED ПЛАВКИХ ВСТАВОК 2-16A D01/16A 1+N-ПОЛЮСН. D=70MM | 9 | шт | SIEMENS
5SG7723 | MINIZED АВТОМАТИЧ. РАЗЪЕДЕНИТЕЛЬ D01/16A, 2-ПОЛЮСНЫЙ D=55ММ | 4 | шт | SIEMENS
5SG7753 | MINIZED АВТОМАТИЧ. РАЗЪЕДЕНИТЕЛЬ D01/16A, 1-ПОЛЮСНЫЙ D=55ММ | 2 | шт | SIEMENS
5SH112 | DIAZED ВИНТОВОЙ АДАПТЕР DII 25A AC/DC 500В КЕРАМИЧ | 30 | шт | SIEMENS
5SH4317 | NEOZED ВИНТОВАЯ КРЫШКА ФАРФОРОВАЯ ПЛОМБИРУЕМАЯ РАЗМЕР D01 16А С ГЛАЗКОМ | 26 | шт | SIEMENS
5SH5002 | NEOZED ВТУЛКА АДАПТЕР D01 2A | 9 | шт | SIEMENS
5SH5006 | NEOZED ВТУЛКА АДАПТЕР D01 6A | 8 | шт | SIEMENS
5SM3312-6 | УСТРОЙСТВО ЗАЩИТНОГО ОТКЛЮЧЕНИЯ ТИП=А Iном.=25А 2-ПОЛЮСНОЕ Iодн.=30мА Uном.=230В АС ШИРИНА=2 МОД. УСТ.ГЛУБИНА=70 ММ | 1 | шт | SIEMENS
5SM3621-4 | УЗО ТИП B УСТАН.ГЛУБИНА=70MM 16A 2-ПОЛ. IFN 300MA 400V 2МОД. ЗАДЕРЖКА ПО ВРЕМЕНИ | 33 | шт | SIEMENS
5SM3644-0 | УСТРОЙСТВО ЗАЩИТНОГО ОТКЛЮЧЕНИЯ ТИП=АС Iном.=40А 4-ПОЛЮСНОЕ Iодн.=300мА Uном.=400В АС ШИРИНА=4 МОД. УСТ.ГЛУБИНА=70 ММ | 11 | шт | SIEMENS
5ST2157 | СОЕДИНИТЕЛЬНЫЙ ЗАЖИМ ДЛЯ ПОДКЛЮЧ. К АВТ.ВЫКЛЮЧ. 5SX 35КВ.ММ С ЗАЩИТОЙ ОТ ПРИКОСНОВЕНИЯ | 102 | шт | SIEMENS
5ST2167 | Зажим | 29 | шт | SIEMENS
5ST2197 | ТОРЦЕВАЯ КРЫШКА ДЛЯ ШИНЫ ВИЛОЧНОГО ТИПА 2+3-ФАЗ. ДЛЯ 5ST218. AND 5ST219. | 10 | шт | SIEMENS
5ST3031 | SHUNT RELEASE MOUNT. DC 24-48V, F. LS-SWITCH T=70MM | 2 | шт | SIEMENS
5ST3704 | ШИНА ШТИФТОВОГО ТИПА БЕЗОПАСНАЯ ДЛЯ ПРИКОСНОВЕНИЯ 16КВ.ММ 2-ФАЗ. L=214ММ С КОНЦЕВЫМИ ЗАГЛУШКАМИ | 15 | шт | SIEMENS
5ST3716 | ШИНА ШТИФТОВОГО ТИПА БЕЗОПАСНАЯ ДЛЯ ПРИКОСНОВЕНИЯ 16КВ.ММ 3X1-ФАЗ.+HS L=1016ММ БЕЗ КОНЦЕВЫХ ЗАГЛУШЕК | 22 | шт | SIEMENS
5ST3718 | КОНЦЕВАЯ ЗАГЛУШКА ДЛЯ ШИНЫ ШТИФТОВОГО ТИПА 4-ФАЗ. | 128 | шт | SIEMENS
5ST3740 | ШИНА ШТИФТОВОГО ТИПА УДАРОСТОЙКАЯ 10КВ.ММ. 3-ФАЗ. L=1016ММ БЕЗ КОНЦЕВЫХ ЗАГЛУШЕК | 2 | шт | SIEMENS
5ST3805-1 | РУЧНОЙ СОЕДЕНИТЕЛЬ ДЛЯ ДИФФ. АВТОМАТОВ УСТ.ГЛУБИНА=70 MM | 86 | шт | SIEMENS
5ST3806 | РУЧНОЙ БЛОКИРАТОР ДЛЯ АВТОМАТОВ (SIEMENS) | 3 | шт | SIEMENS
5SU1656-6KK06 | ДИФФ.АВТОМАТ ТИП A , УСТ. ГЛУБИНА=70 MM IFN 300MA, 6KA, 1+N-ПОЛ. ТИП B 6A | 2 | шт | SIEMENS
5SU1656-7KK06 | ДИФФ.АВТОМАТ ТИП A , УСТ.ГЛУБИНА=70 MM IFN 300MA, 6KA, 1+N-ПОЛ. ТИП C 6A | 16 | шт | SIEMENS
5SV4344-0KL | УЗО тип АC 40/4 30мА 3P+N-справа | 13 | шт | SIEMENS
5SV4346-0KL | УСТРОЙСТВО ЗАЩИТНОГО ОТКЛЮЧЕНИЯ ТИП AC 63/4 30MA 4МОД. N-СЛЕВА | 8 | шт | SIEMENS
5SW3004 | КЛЕММНАЯ КРЫШКА СЕРАЯ IP40 НАВЕСНОГО МОНТАЖА ДЛЯ ВСТРАИВАЕМЫХ ПРИБОРОВ 2,5МОД. | 3 | шт | SIEMENS
5SW3300 | ВСПОМОГАТЕЛЬНЫЙ КОНТАКТ НА ДИФФЕРЕНЦИАЛЬНЫЙ БЛОК D=70MM ОТ 16 ДО 80А 1NO+1NC | 16 | шт | SIEMENS
5SX2301-7 | АВТОМАТИЧЕСКИЙ ВЫКЛЮЧАТЕЛЬ Iоткл.ном.=6КА 3-ПОЛЮСНЫЙ Iном=1А | 11 | шт | SIEMENS
5SX2302-7 | АВТОМАТИЧЕСКИЙ ВЫКЛЮЧАТЕЛЬ Iот | 7 | шт | SIEMENS
5SX2306-5 | АВТОМАТ ВЫКЛ.6А | 2 | шт | SIEMENS
5SX2310-5 | АВТОМАТ ВЫКЛ | 2 | шт | SIEMENS
5SX2310-7 | АВТОМАТ ВЫКЛ.10А 3 ПОЛ. | 2 | шт | SIEMENS
5SX2316-7 | АВТОМАТ ВЫКЛ.6КА 3 ПОЛ. | 3 | шт | SIEMENS
5SX4125-7 | АВТОМАТ ЛИНЕЙНОЙ ЗАЩИТЫ 6kА 1-ПОЛЮСНЫЙ | 1 | шт | SIEMENS
5SX9200 | БЛОК-КОНТАКТ АВАРИЙНОГО ОТКЛЮЧЕНИЯ | 1 | шт | SIEMENS
5SY4101-7 | АВТОМАТИЧЕСКИЙ ВЫКЛЮЧАТЕЛЬ Iоткл.ном.=10КА 1-ПОЛЮСНЫЙ Iном=1А ТИП ЗАЩИТНОЙ ХАР-КИ=C Uном=400В АС ШИРИНА=1-МОД. УСТ. ГЛУБИНА=70ММ | 1 | шт | SIEMENS
5SY4313-7 | АВТОМАТИЧЕСКИЙ ВЫКЛЮЧАТЕЛЬ Iоткл.ном.=10КА 3-ПОЛЮСНЫЙ Iном=13А ТИП ЗАЩИТНОЙ ХАР-КИ=C Uном=400В АС ШИРИНА=1-МОД. УСТ. ГЛУБИНА=70 | 1 | шт | SIEMENS
5SY5104-6 | АВТОМАТИЧЕСКИЙ ВЫКЛЮЧАТЕЛЬ 220V DC230/400V AC 10 KA, 1-ПОЛ.,ТИП B, 4A, D=70 MM | 1 | шт | SIEMENS
5SY5105-7 | АВТОМАТИЧЕСКИЙ ВЫКЛЮЧАТЕЛЬ Iоткл.ном.=10КА 1-ПОЛЮСНЫЙ Iном=0,5А ТИП ЗАЩИТНОЙ ХАР-КИ=C Uном=400В АС/220В DC ШИРИНА=1-МОД. УСТ. ГЛУБИНА=70ММ | 3 | шт | SIEMENS
5SY5401-7 | АВТОМАТИЧЕСКИЙ ВЫКЛЮЧАТЕЛЬ Iоткл.ном.=10КА 4-ПОЛЮСНЫЙ Iном=1А ТИП ЗАЩИТНОЙ ХАР-КИ=C Uном=400В АС/220В DC ШИРИНА=1-МОД. УСТ. ГЛУБИНА=70ММ | 1 | шт | SIEMENS
5SY6215-7 | АВТОМАТИЧЕСКИЙ ВЫКЛЮЧАТЕЛЬ Iоткл.ном.=6КА 2-ПОЛЮСНЫЙ Iном=1,6А ТИП ЗАЩИТНОЙ ХАР-КИ=C Uном=400В АС ШИРИНА=1-МОД. УСТ. ГЛУБИНА=70 | 3 | шт | SIEMENS
5SY6310-7 | АВТОМАТИЧЕСКИЙ ВЫКЛЮЧАТЕЛЬ Iоткл.ном.=6КА 3-ПОЛЮСНЫЙ Iном=10А ТИП ЗАЩИТНОЙ ХАР-КИ=C Uном=400В АС ШИРИНА=1-МОД. УСТ. ГЛУБИНА=70ММ | 6 | шт | SIEMENS
5SY6440-7 | АВТОМАТИЧЕСКИЙ ВЫКЛЮЧАТЕЛЬ Iоткл.ном.=6КА 4-ПОЛЮСНЫЙ Iном=40А ТИП ЗАЩИТНОЙ ХАР-КИ=C Uном=400В АС ШИРИНА=1-МОД. УСТ. ГЛУБИНА=70М | 4 | шт | SIEMENS
5SY6502-7 | АВТОМАТИЧЕСКИЙ ВЫКЛЮЧАТЕЛЬ Iоткл.ном.=6КА 1+N-ПОЛЮСНЫЙ Iном=2А ТИП ЗАЩИТНОЙ ХАР-КИ=C Uном=400В АС ШИРИНА=1-МОД. УСТ. ГЛУБИНА=70ММ | 2 | шт | SIEMENS
5SY6506-7 | АВТОМАТИЧЕСКИЙ ВЫКЛЮЧАТЕЛЬ Iоткл.ном.=6КА 1+N-ПОЛЮСНЫЙ Iном=6А ТИП ЗАЩИТНОЙ ХАР-КИ=C Uном=400В АС ШИРИНА=1-МОД. УСТ. ГЛУБИНА=70ММ | 1 | шт | SIEMENS
5SY6520-7 | АВТОМАТИЧЕСКИЙ ВЫКЛЮЧАТЕЛЬ Iоткл.ном.=6КА 1+N-ПОЛЮСНЫЙ Iном=20А ТИП ЗАЩИТНОЙ ХАР-КИ=C Uном=400В АС ШИРИНА=1-МОД. УСТ. ГЛУБИНА=7 | 1 | шт | SIEMENS
5SY6606-7 | АВТОМАТИЧЕСКИЙ ВЫКЛЮЧАТЕЛЬ Iоткл.ном.=6КА 3+N-ПОЛЮСНЫЙ Iном=6А ТИП ЗАЩИТНОЙ ХАР-КИ=C Uном=400В АС ШИРИНА=1-МОД. УСТ. ГЛУБИНА=70ММ | 6 | шт | SIEMENS
5SY7302-7 | АВТОМАТИЧЕСКИЙ ВЫКЛЮЧАТЕЛЬ Iоткл.ном.=15КА 3-ПОЛЮСНЫЙ Iном=2А ТИП ЗАЩИТНОЙ ХАР-КИ=C Uном=400В АС ШИРИНА=1-МОД. УСТ. ГЛУБИНА=70М | 1 | шт | SIEMENS
5SY8306-7 | АВТОМАТИЧЕСКИЙ ВЫКЛЮЧАТЕЛЬ Iоткл.ном.=25КА 3-ПОЛЮСНЫЙ Iном=6А ТИП ЗАЩИТНОЙ ХАР-КИ=C Uном=400В АС ШИРИНА=1-МОД. УСТ. ГЛУБИНА=70ММ | 1 | шт | SIEMENS
5SY8310-8 | АВТОМАТИЧЕСКИЙ ВЫКЛЮЧАТЕЛЬ Iоткл.ном.=25КА 3-ПОЛЮСНЫЙ Iном=10А ТИП ЗАЩИТНОЙ ХАР-КИ=D Uном=400В АС ШИРИНА=1-МОД. УСТ. ГЛУБИНА=70ММ | 1 | шт | SIEMENS
5SY8316-8 | АВТОМАТИЧЕСКИЙ ВЫКЛЮЧАТЕЛЬ Iоткл.ном.=25КА 3-ПОЛЮСНЫЙ Iном=16А ТИП ЗАЩИТНОЙ ХАР-КИ=D Uном=400В АС ШИРИНА=1-МОД. УСТ. ГЛУБИНА=70ММ | 1 | шт | SIEMENS
5SY8325-8 | АВТОМАТИЧЕСКИЙ ВЫКЛЮЧАТЕЛЬ Iоткл.ном.=25КА 3-ПОЛЮСНЫЙ Iном=25А ТИП ЗАЩИТНОЙ ХАР-КИ=D Uном=400В АС ШИРИНА=1-МОД. УСТ. ГЛУБИНА=70 | 1 | шт | SIEMENS
5TT4101-0 | ДИСТАНЦИОННЫЙ ВЫКЛЮЧАТЕЛЬ 1 НО 16А 230/230В | 1 | шт | SIEMENS
5TT5730-0 | INSTA CONTACTOR WITH 4 NO CONT. CONTACT FOR 230, 400 V AC 24 A ACTIVATION 230 V AC 220 V DC | 2 | шт | SIEMENS
5TT5801-0 | INSTA-КОНТАКТОР АС 230/230В 20 A 1 НО 1 НЗ | 3 | шт | SIEMENS
5TT5901 | ВЫКЛЮЧАТЕЛЬ КОНТРОЛЬНЫЙ С 1NO+1NC 230В АС ДЛЯ 5TT5 | 10 | шт | SIEMENS
6AV2105-3HH04-0AE0 | SIMATIC WinCC Runtime Professional 4096 PowerTags V14 Upgrade V11 .. V13 -> V14 | 1 | шт | SIEMENS
6ED1056-1DA00-0BA0 | LOGO! КАРТА ПАМЯТИ ДЛЯ КОПИРОВАНИЯ И/ИЛИ ЗАЩИТЫ НОУ-ХАУ ПРОГРАММ LOGO! ДЛЯ ВЕРСИИ ..0BA4 | 1 | шт | SIEMENS
6EP1434-2BA20 | SITOP PSU300S 24 V/10 A STABILIZED POWER SUPPLY INPUT: 3 400-500 V AC OUTPUT: 24 V/10 A DC | 1 | шт | SIEMENS
6ES5710-8MA11 | SIMATIC S5, СТАНДАРТНАЯ 35MM ПРОФИЛЬНАЯ ШИНА, ДЛИНА 483MM, ДЛЯ 19 СТОЕК УПРАВЛЕНИЯ | 2 | шт | SIEMENS
6ES7131-6BH00-0BA0 | SIMATIC ET 200SP, МОДУЛЬ ДИСКРЕТНОГО ВВОДА, DI 16X =24В СТАНДАРТНЫЙ, ДЛЯ УСТАНОВКИ НА БАЗОВЫЙ БЛОК ТИПА A0, ЦВЕТОВОЙ КОД CC00, ДИАГНОСТИКА МОДУЛЯ | 4 | шт | SIEMENS
6ES7132-6BH00-0BA0 | SIMATIC ET 200SP, МОДУЛЬ ДИСКРЕТНОГО ВЫВОДА, DQ 16X =24В/0.5A СТАНДАРТНЫЙ, ДЛЯ УСТАНОВКИ НА БАЗОВЫЙ БЛОК ТИПА A0, ЦВЕТОВОЙ КОД CC00, ДИАГНОСТИКА МОДУЛЯ | 3 | шт | SIEMENS
6ES7137-6AA00-0BA0 | SIMATIC ET 200SP, КОММУНИКАЦИОННЫЙ МОДУЛЬ CM PTP ДЛЯ ET 200SP. МОДУЛЬ CM PTP ДЛЯ ПОСЛЕДОВАТЕЛЬНОГО ПОДКЛЮЧЕНИЯ ПО RS422, RS485 И RS232. ПОДДЕРЖКА СВОБОДНО ПРОГРАММИРУЕМОГО ПОРТА, 3964(R) , USS, MODBUS RTU MASTER, SLAVE, ДО 115200 КБИТ/С | 1 | шт | SIEMENS
6ES7151-1BA02-0AB0 | SIMATIC DP, ИНТЕРФЕЙСНЫЙ МОДУЛЬ IM151-1 HIGH FEATURE ДЛЯ ET200S; СКОРОСТЬ ПЕРЕДАЧИ ДО 12МБИТ/С, ОБЪЁМ ДАННЫХ 244 БАЙТА ДЛЯ I/O, | 1 | шт | SIEMENS
6ES7155-6AR00-0AN0 | Интерфейсный модуль IM 155-6 PN BA вкл. серверный модуль | 1 | шт | SIEMENS
6ES7193-4BB00-0AA0 | 10 ЛИСТОВ ФОРМАТА DIN A4: ЖЕЛТЫЙ ЦВЕТ, 60 ЭТИКЕТОК ДЛЯ МОДУЛЕЙ ВВОДА-ВЫВОДА И 20 ЭТИКЕТОК ДЛЯ ИНТЕРФЕЙСНЫХ МОДУЛЕЙ; ПЕРФОРИРОВАННЫЙ ПЛАСТИК; МАРКИРОВКА НА ЛАЗЕРНОМ ПРИНТЕРЕ ИЛИ ПЛОТТЕРЕ, УПАКОВКА ИЗ 10 ЛИСТОВ | 20 | шт | SIEMENS
6ES7193-4BH00-0AA0 | 10 ЛИСТОВ ФОРМАТА DIN A4: ЗЕЛЕНЫЙ ЦВЕТ, 60 ЭТИКЕТОК ДЛЯ МОДУЛЕЙ ВВОДА-ВЫВОДА И 20 ЭТИКЕТОК ДЛЯ ИНТЕРФЕЙСНЫХ МОДУЛЕЙ; ПЕРФОРИРОВАННЫЙ ПЛАСТИК; МАРКИРОВКА НА ЛАЗЕРНОМ ПРИНТЕРЕ ИЛИ ПЛОТТЕРЕ, УПАКОВКА ИЗ 10 ЛИСТОВ | 20 | шт | SIEMENS
6ES7193-4CA40-0AA0 | SIMATIC DP, ET 200S, УНИВЕРСАЛЬНЫЙ ТЕРМИНАЛЬНЫЙ МОДУЛЬ TM-E15S26-A1 ДЛЯ УСТАНОВКИ ЭЛЕКТРОННОГО МОДУЛЯ, ШИРИНА 15MM, 2X6 КОНТАКТОВ С ВИНТОВЫМИ ЗАЖИМАМИ, С ЗАЖИМАМИ ДЛЯ ПОДКЛЮЧЕНИЯ К AUX1, СКВОЗНАЯ ШИНА AUX1, УПАКОВКА ИЗ 5 ШТУК | 229 | шт | SIEMENS
6ES7193-4CB20-0AA0 | SIMATIC DP, ET 200S, ТЕРМИНАЛЬНЫЙ МОДУЛЬ TM-E15S24-01 (УПАКОВКА ИЗ 5 ШТУК) ДЛЯ УСТАНОВКИ ЭЛЕКТРОННОГО МОДУЛЯ, ШИРИНА 15MM, 2X4 КОНТАКТА С ВИНТОВЫМИ З | 223 | шт | SIEMENS
6ES7193-4CB30-0AA0 | (УПАКОВКА ИЗ 5 ШТУК) SIMATIC DP, ET 200S, ТЕРМИНАЛЬНЫЙ МОДУЛЬ TM-E15C24-01 ДЛЯ УСТАНОВКИ ЭЛЕКТРОННОГО МОДУЛЯ, ШИРИНА 15MM, 2X4 КОНТАКТА-ЗАЩЕЛКИ, БЕЗ | 31 | шт | SIEMENS
6ES7193-4CC20-0AA0 | SIMATIC DP, ET 200S, ТЕРМИНАЛЬНЫЙ МОДУЛЬ TM-P15S23-A1 ДЛЯ УСТАНОВКИ МОДУЛЯ КОНТРОЛЯ ПИТАНИЯ, ШИРИНА 15MM, 2X3 КОНТАКТА С ВИНТОВЫМИ ЗАЖИМАМИ, С ЗАЖИМАМИ ДЛЯ ПОДКЛЮЧЕНИЯ К AUX1, СКВОЗНАЯ ШИНА AUX1 | 7 | шт | SIEMENS
6ES7193-4CC20-1AA0 | (УПАКОВКА ИЗ 5ШТУК) SIMATIC DP, 5 TERMINAL MODULES TM-P15S23-A1 FOR ET 200S FOR POWER MODULES 15MM WIDE, SCREW-TYPE TERMINALS 2X3 TERMINAL CONNECTIO | 41 | шт | SIEMENS
6ES7193-4JA00-0AA0 | SIMATIC DP, ET 200S: ЗАПАСНОЙ ТЕРМИНАЛЬНЫЙ ЭЛЕМЕНТ ВНУТРЕННЕЙ ШИНЫ СТАНЦИИ | 1 | шт | SIEMENS
6ES7193-6BP20-0BA0 | SIMATIC ET 200SP, БАЗОВЫЙ БЛОК BU15-P16+A10+2B, ТИП A0, ВТЫЧНЫЕ КЛЕММЫ, С 10 ДОП. (AUX) -КЛЕММАМИ, ПОДКЛЮЧЕНИЕ К СУЩ. НАГРУЗОЧНОЙ ГРУППЕ (БАЗОВОГО БЛОКА СЛЕВА) Ш Х В: 15MMX141MM | 1 | шт | SIEMENS
6ES7193-6LF30-0AW0 | SIMATIC ET 200SP, 160 ШИЛЬДИКОВ-ИДЕНТИФИКАТОРОВ, 10 ЛИСТОВ (160 ШТУК), ДЛЯ ШИННЫХ АДАПТЕРОВ, БАЗОВЫХ БЛОКОВ, ИНТЕРФЕЙСНЫХ И СИГНАЛЬНЫХ МОДУЛЕЙ ET 200SP | 52 | шт | SIEMENS
6ES7231-4HA30-0XB0 | SIMATIC S7-1200, СИСТЕМНАЯ ПЛАТА АНАЛОГОВОГО ВВОДА SB 1231, 1 AI, +/- =10 В (12 БИТ РАЗР.) ИЛИ 0 - 20 MA | 1 | шт | SIEMENS
6ES7290-6AA30-0XA0 | SIMATIC S7-1200, КАБЕЛЬ РАСШИРЕНИЯ ДЛЯ ДВУХРЯДНОГО РАЗМЕЩЕНИЯ МОДУЛЕЙ SM 12XX, 2.0 M | 4 | шт | SIEMENS
6ES7390-1AF30-0AA0 | SIMATIC S7-300, ПРОФИЛЬНАЯ ШИНА S7-300 ДЛИНОЙ 530MM | 14 | шт | SIEMENS
6ES7390-5BA00-0AA0 | SIMATIC S7-300, ТЕРМИНАЛЬНЫЙ ЭЛЕМЕНТ ДЛЯ ПОДКЛЮЧЕНИЯ 1 КАБЕЛЯ ДИАМЕТРОМ 3-8MM, УПАКОВКА ИЗ 2 ШТУК | 2 | шт | SIEMENS
6ES7400-1TA01-0AA0 | SIMATIC S7-400, UR1, УНИВЕРСАЛЬНАЯ МОНТАЖНАЯ СТОЙКА ДЛЯ БАЗОВЫХ БЛОКОВ ИЛИ СТОЕК РАСШИРЕНИЯ: ДО 18 МОДУЛЕЙ НА СТОЙКУ, ПОДДЕРЖКА ФУНКЦИЙ РЕЗЕРВИРОВАННОГО ПИТАНИЯ С ПРИМЕНЕНИЕМ 2 БЛОКОВ ПИТАНИЯ | 1 | шт | SIEMENS
6ES7521-1BH10-0AA0 | SIMATIC S7-1500, МОДУЛЬ ДИСКРЕТНЫХ ВХОДОВ DI16 X DC24V, 16 КАНАЛОВ В ГРУППАХ ПО 16; ВХОДНАЯ ЗАДЕРЖКА 3,2 МС; ВХОД ТИПА 3 (IEC 61 | 5 | шт | SIEMENS
6ES7522-1BF00-0AB0 | SIMATIC S7-1500, МОДУЛЬ ДИСКРЕТНЫХ ВЫХОДОВ DQ 8 X 24VDC,2A, 8 КАНАЛОВ В ГРУППАХ ПО 8, 8 A НА ГРУППУ, ДИАГНОСТИКА, ЗАМЕЩАЮЩЕЕ ЗНАЧЕНИЕ | 6 | шт | SIEMENS
6ES7590-0AA00-0AA0 | U-соединитель | 3 | шт | SIEMENS
6ES7592-1AM00-0XB0 | SIMATIC S7-1500, ФРОНТШТЕКЕР С ВИНТОВЫМ ПОДКЛЮЧЕНИЕМ, 40-ПОЛЮСНЫЙ, ДЛЯ МОДУЛЕЙ ШИРИНОЙ 35 ММ, В КОМПЛЕКТЕ 4 МОСТИКА И КАБЕЛЬНАЯ СТЯЖКА | 18 | шт | SIEMENS
6ES7592-1BM00-0XB0 | Фронтальный соединительный модуль, вставляемый нажатием для модулей шириной 35 мм, 40-полюсный | 3 | шт | SIEMENS
6ES7912-0AA00-0AA0 | SIMATIC S7, ПЛАСТИКОВЫЕ МЕТКИ МАРКИРОКИ НОМЕРОВ МОДУЛЕЙ В МОНТАЖНЫХ СТОЙКАХ S7-300/ S7-400/ ET 200M/ C7 | 5 | шт | SIEMENS
6ES7923-0BD00-0DB0 | ЭКРАНИРОВАННЫЙ СОЕДИНИТЕЛЬНЫЙ КАБЕЛЬ ДЛЯ SIMATIC S7-300/400 МЕЖДУ ФРОНТАЛЬНЫМ СОЕДИНИТЕЛЕМ МОДУЛЯ И ТЕРМИНАЛЬНЫМ БЛОКОМ, 16 X 0,14MM2 С IDC-КОННЕКТОРОМ, ДЛИНА 3.0M | 18 | шт | SIEMENS
6ES7924-0CC20-0AA0 | Терминальный блок TPA с 3х-проводным подключением для аналоговых модулей SIMATIC S7-1500, тип: винтовые клеммы без светодиодной индикации, 1 шт. в упаковке, 16-полюсный IDC-разъём для кабеля | 18 | шт | SIEMENS
6ES7954-8LF01-0AA0 | SIMATIC S7, КАРТА ПАМЯТИ ДЛЯ ЦПУ S7-1200, 3,3 В NFLASH, 24 МБАЙТ | 2 | шт | SIEMENS
6ES7972-0BA42-0XA0 | SIMATIC DP, ШИННЫЙ СОЕДИНИТЕЛЬ ДЛЯ ПОДКЛЮЧЕНИЯ К СЕТИ PROFIBUS ДО 12 МБИТ/С, С НАКЛОННЫМ ОТВОДОМ КАБЕЛЯ, 15,8 X 54 X 39,5 MM (ШXВXГ), ОКОНЕЧНОЕ СОПРОТИВЛЕНИЕ С ФУНКЦ. ИЗОЛЯЦИИ, БЕЗ РАЗЪЁМА ДЛЯ ПОДКЛЮЧЕНИЯ PG | 1 | шт | SIEMENS
6ES7972-0BB12-0XA0 | SIMATIC DP, СОЕДИНИТЕЛЬ ДЛЯ ПОДКЛЮЧЕНИЯ К PROFIBUS, ДО 12 МБИТ/С, ОТВОД КАБЕЛЯ ПОД УГЛОМ 90 ГРАДУСОВ, 15.8 X 54 X 34 MM, С ВСТРОЕННЫМ ТЕРМИНАЛЬНЫМ РЕЗИСТОРОМ, С ФУНКЦИЯМИ РАЗДЕЛЕНИЯ, С ГНЕЗДОМ ДЛЯ ПОДКЛЮЧЕНИЯ ПРОГРАММАТОРА | 22 | шт | SIEMENS
6ES7972-0BB50-0XA0 | SIMATIC DP, СОЕДИНИТЕЛЬ ДЛЯ ПОДКЛЮЧЕНИЯ К PROFIBUS, ДО 12 МБ | 2 | шт | SIEMENS
6ES7972-0BB52-0XB0 | SIMATIC DP, ШИННЫЙ СОЕДИНИТЕЛЬ ДЛЯ ПОДКЛЮЧЕНИЯ К СЕТЯМ PROFIBUS ДО 12 МБИТ/С, ОТВОД КАБЕЛЯ ПОД УГЛОМ 90 ГРАДУСОВ, 15,8 X 59 X 35,6 MM (ШXВXГ), IPCD, ТЕХНОЛОГИЯ FAST CONNECT, С РАЗЪЁМОМ ДЛЯ ПОДКЛЮЧЕНИЯ ПРОГРАММАТОРА, УПАКОВКА ИЗ 100 ШТ. | 58 | шт | SIEMENS
6ES7972-0BB60-0XA0 | SIMATIC DP, СОЕДИНИТЕЛЬ ДЛЯ ПОДКЛЮЧЕНИЯ К PROFIBUS, ДО 12 МБИТ/С, ОТВОД КАБЕЛЯ ПОД УГЛОМ 35 ГРАДУСОВ, 16 X 72.7 X 34 MM, ПОДДЕРЖКА ТЕХНОЛОГИИ FAST CONNECT, С ГНЕЗДОМ ДЛЯ ПОДКЛЮЧЕНИЯ ПРОГРАММАТОРА | 24 | шт | SIEMENS
6GK1900-0AB00 | SIMATIC NET, C-PLUG, СЪЕМНЫЙ МОДУЛЬ ПАМЯТИ ДЛЯ ХРАНЕНИЯ ПАРАМЕТРОВ КОНФИГУРАЦИИ КОМПОНЕНТОВ SIMATIC NET. ПРИ НЕОБХОДИМОСТИ В НЕМ | 3 | шт | SIEMENS
6GK1901-1FC00-0AA0 | SIMATIC NET, INDUSTRIAL ETHERNET FC OUTLET RJ45: СОЕДИНИТЕЛЬНОЕ УСТРОЙСТВО ДЛЯ ПЕРЕХОДА С TP-КОРДА НА СТАНДАРТНЫЙ INDUSTRIAL ETH | 4 | шт | SIEMENS
6GK5208-0BA00-2TB2 | SCALANCE XB208 8хRJ45 MANAGEABLE LAYER 2 IE-SWITCH | 18 | шт | SIEMENS
6GK7543-1AX00-0XE0 | Коммуникационный процессор CP 1543 для S7-1500 (INDUSTRIAL ETHERNET: TCP/IP, ISO, UDP, S7- комм, FIREWALL, SNMPV1/V3, DHCP, FTP | 1 | шт | SIEMENS
6NH9910-0AA31-0AA0 | TeleControl Server Basic 8 V3.1; Single License for 1 installation; OPC (UA) - Server for IP communication with S7-1200, ET200SP | 1 | шт | SIEMENS
6SE6400-3TC00-4AD2 | MICROMASTER 4 ВЫХОДНОЙ ДРОССЕЛЬ 380-480 В 3-ФАЗН. 4A ЦОКОЛЬ FSA - 2,0MH 400 В: МАКС. ДЛИНА КАБЕЛЯ ДО 150M, 440В:ДЛИНА КАБЕЛЯ 440В: МАКС. ДЛИНА КАБЕЛЯ ДО 100М | 3 | шт | SIEMENS
6SE6430-2UD33-0DA0 | MICROMASTER 430 БЕЗ ФИЛЬТРА 3-ФАЗН. 380-480 В +10/-10% 47-63 ГЦ МОЩНОСТЬ ПРИ ПЕРЕМЕННОМ МОМЕНТЕ НАГРУЗКИ 30 КВТ ПЕРЕГРУЗКА 110% 60 S, 140% 3 S 520 X 275 X 245 (В X Ш X Г) КЛАСС ЗАЩИТЫ IP20 ТЕМПЕРАТУРА ОКРУЖАЮЩЕЙ СРЕДЫ - 10+50 ГРАД. С, БЕЗ ПУЛЬТА AOP/BOP | 1 | шт | SIEMENS
6SE7090-0XX84-0KA0 | ПЛАТА АДАПТЕР | 7 | шт | SIEMENS
6SE7090-0XX84-4HA0 | ШИННЫЙ АДАПТЕР SIMOVERT MASTERDRIVES | 10 | шт | SIEMENS
6SL3210-1NE26-0AL0 | SINAMICS G120 POWER MODULE PM230 WITH BUILT IN CL. A FILTER PROTECTION IP20 3AC380-480V +10/-10% 47-63HZ OUTPUT LOW OVERLOAD: 30 | 1 | шт | SIEMENS
6SL3264-1EA00-0FA0 | SINAMICS G120 CU КОМПЛЕКТ 1 ДЛЯ ПОДКЛЮЧЕНИЯ ЭКРАНОВ ДЛЯ БЛОКОВ УПРАВЛЕНИЯ CU230P-2 ВКЛЮЧАЯ ЛИСТОВОЙ ЭКРАНИРУЮЩИЙ ЭЛЕМЕНТ И КРЕПЕЖНЫЕ ЭЛЕМЕНТЫ | 6 | шт | SIEMENS
6XV1870-3RH10 | SIMATIC NET INDUSTRIAL ETHERNET TP ХР КОРД RJ45/RJ45, КАТЕГОРИИ 6, ПЕРЕКРЕЩЕННЫЙ TP КАБЕЛЬ 4X2, ПРЕДСОБРАННЫЙ С 2-МЯ RJ45 РАЗЪЁМАМИ, L = 1 M | 1 | шт | SIEMENS
7KG6106-2WN27-5B | преобразователь напряжения 230V/4-20mA | 2 | шт | SIEMENS
7KG6113-2EN27-0B | Преобразователь тока 7КG6113-2EN27-0B, SIEMENS | 1 | шт | SIEMENS
7KM9300-0AB01-0AA0 | Коммуникационный модуль, протокол PROFIBUS DP V1, для SENTRON PAC3200/4200, 3VA COM100/800 | 2 | шт | SIEMENS
7PA2241-0 | FAST LOCK-OUT RELAY 8 CHANGE OVER CONTACTS OPERATING TIME 10MS AUXILIARY VOLTAGE: 220V DC WITH RESET PUSHBUTTON WITHOUT SOCKET | 4 | шт | SIEMENS
7XP9012-0 | SOCKET FOR SURFACE MOUNTING FOR 7PA22, 7PA26 AND THREE-PHASE 7PA30, 7TS15 AND 7TS16 RELAY | 4 | шт | SIEMENS
8GB2052-1 | КЛЕММНИК ДЛЯ НУЛЕВОГО И ЗАЗЕМЛЯЮЩЕГО ПРОВОДНИКА 2X3X25+2X10X10КВ.MM | 8 | шт | SIEMENS
8GB2052-2 | КЛЕММНИК ДЛЯ НУЛЕВОГО И ЗАЗЕМЛЯЮЩЕГО ПРОВОДНИКА 2X5X25+2X14X10КВ.MM | 8 | шт | SIEMENS
8GB2081-0 | Клемник N/PE, 2х16мм2, для шкафов | 1 | шт | SIEMENS
8GB2081-1 | SIMBOX UNIVERSAL LC N/PE TERMINAL STRIP W. 16 TERMINAL CONNECTIONS | 2 | шт | SIEMENS
8GB5008-5KM | N / PE TERMINAL SCREW CONNECTION N = 3X16QMM AND 14X10QMM PE = 3X16QMM AND 14X10QMM | 4 | шт | SIEMENS
8GB5024-4KM | SIMBOX XL - HOLLOW WALL 2 ROWS - 2 X 12 MW (14 MW) SAFETY CLASS II | 2 | шт | SIEMENS
8GB5036-4KM | SIMBOX XL - HOLLOW WALL 3 ROWS - 3 X 12 MW (14 MW) SAFETY CLASS II | 11 | шт | SIEMENS
8GD9084 | МАРКИРОВАННАЯ ПЛАСТИНА В СООТВЕТСТВИИ С SN 66323 (SIEMENS) | 3 | шт | SIEMENS
8GK4001-4KK11 | ALPHA 160/400 КОМПЛЕКТ БЫСТРОГО МОНТАЖА 125ММ МЕЖДУ N/PE ШИНАМИ В=600 Ш=250 | 2 | шт | SIEMENS
8GK4501-1KK32 | ALPHA 400/630 ИЗБЫТОЧНАЯ ИЗОЛИРУЮЩАЯ КРЫШКА ДЛЯ ПУСТЫХ ШКАФОВ В=150 Ш=750 | 1 | шт | SIEMENS
8GK9910-0KK00 | ALPHA 1-КОМПОНЕНТНЫЙ ФЛАНЕЦ ДЛЯ КАБЕЛЬНОГО ВВОДА IP55 | 8 | шт | SIEMENS
8GK9910-0KK10 | Шина | 2 | шт | SIEMENS
8GK9910-0KK11 | N/PE-ШИНА С КЛЕММАМИ 6 ВИНТОВЫХ ОТ 2.5 ДО 16КВ.MM И 21 СОЕД. ОТ 1.5 ДО 4КВ.MM | 7 | шт | SIEMENS
8GK9910-0KK12 | N/PE-ШИНА С 6XВИНТАМИ ОТ 2.5 ДО 16MM2 И 21XЗАЖИМАМИ ОТ 1.5 ДО 4MM2 НА PE И С N-N ЗАЖИМ С 2 X ВИНТ ОТ 2.5 ДО 16MM2 И 10XЗАЖИМ ОТ 1.5 ДО 4MM2 | 1 | шт | SIEMENS
8GK9910-0KK36 | ALPHA DIN ЗАКРЕПЛЁННЫЙ ОТСЕК ПРЯМОЙ ВЫСТУП, IP43/IP55 (1 НАБОР = 4 КУСКА) | 1 | шт | SIEMENS
8GK9913-0KK20 | MASK. РАМА H1800 W500MM | 2 | шт | SIEMENS
8MC3500 | Вспененный уплотнитель 20х20 мм.(Аналог 8PQ9101-8AA44) | 9 | м | SIEMENS
8MC4910 | Плата заземления | 45 | шт | SIEMENS
8MT1060-2FR54 | 8МТ1060 - 2FR54 Деталь | 3 | шт | SIEMENS
8MT1080-2FL54 | Дверь стекло для SICUBE 2000х800 левая IP54 | 8 | шт | SIEMENS
8MT1080-2FR54 | Дверь шкафа стеклянная под ручку поворотную 20x08 | 4 | шт | SIEMENS
8PQ04UPGM | Изолятор длина 399мм | 7 | шт | SIEMENS
8PQ2000-0AA34 | Замок (для симариса SFA 6.1) (Л.Н.) | 453 | шт | SIEMENS
8PQ2000-0AC35 | плоский стержень комплект l775 (Л.Н.) | 6 | шт | SIEMENS
8PQ2000-0AE55 | Замок на фальшпанель (для симариса SFA 8.1) (Л.Н.) | 120 | шт | SIEMENS
8PQ4000-0BA37 | S4 ШИННОЕ УСИЛИНИЕ | 1 | шт | SIEMENS
8PQ5000-5AA25 | Промежуточная плата/ до 35А/ 2*1/2 3-3-полюсн. /винтов.зажим/подкл.справа (Л.Н.) | 1 | шт | SIEMENS
8PQ9100-5AA17 | Вертикальная профильная шина 30x30 1610 мм. (Л.Н.) | 9 | шт | SIEMENS
8PQ9102-0AA67 | Маркировочная пленка (Л.Н.) | 27 | шт | SIEMENS
8PQ9102-1AA24 | internal separation | 2 | шт | SIEMENS
8PQ9102-2AA38 | перекладина | 4 | шт | SIEMENS
8PQ9103-1AA73 | internal separation | 2 | шт | SIEMENS
8PQ9104-3AA25 | holder | 8 | шт | SIEMENS
8PQ9104-5AA22 | крышка таблички (Л.Н.) | 45 | шт | SIEMENS
8PQ9104-6AA85 | держатель | 2 | шт | SIEMENS
8PQ9105-0AA17 | гофра (Л.Н.) | 17 | шт | SIEMENS
8PQ9105-2AA04 | partition | 31 | шт | SIEMENS
8PQ9106-0AA40 | Заглушка вертикальных шин ( подключение к ГШС сзади снизу) (Л.Н.) | 23 | шт | SIEMENS
8PQ9106-6AA88 | partition | 2 | шт | SIEMENS
8PQ9106-7AA16 | partition | 5 | шт | SIEMENS
8PQ9106-7AA53 | разделение | 4 | шт | SIEMENS
8PQ9107-3AA66 | internal separation N | 6 | шт | SIEMENS
8PQ9107-4AA06 | разделение | 1 | шт | SIEMENS
8PQ9107-4AA24 | partition | 1 | шт | SIEMENS
8PQ9107-4AA63 | разделение | 2 | шт | SIEMENS
8PQ9110-0AA44 | cover | 6 | шт | SIEMENS
8PQ9110-3AA30 | контактный корпус МВМ 26-полюсный 200мм. (1упак.=60шт.) (Л.Н.) | 18 | шт | SIEMENS
8PQ9110-3AA31 | Корпус силовых контактов МВМ 9-полюсный 200 мм. (1упак.=60шт.) (Л.Н.) | 58 | шт | SIEMENS
8PQ9110-4AA14 | Шторка МВМ (Л.Н.) | 11 | шт | SIEMENS
8PQ9110-6AA43 | клеммная колодка 24*с пружинн.клеммой (Л.Н.) | 3 | шт | SIEMENS
8PQ9110-6AA44 | terminal block HC-TB-D-4-TWIN-2,5-8 (Л.Н.) | 7 | шт | SIEMENS
8PQ9110-6AA45 | клеммная колодка 40*с пружинн.клеммой (Л.Н.) | 1 | шт | SIEMENS
8PQ9110-6AA58 | клеммная колодка 40*с пружинн.клеммой (Л.Н.) | 1 | шт | SIEMENS
8PQ9111-0AA83 | соединительный штифт 190mm (1упак.=10шт.) | 7 | шт | SIEMENS
8PQ9111-7AA22 | Шток 73мм (НЕ ЗАКАЗЫВАТЬ!) (Л.Н.) | 150 | шт | SIEMENS
8PQ9111-8AA02 | Шток 100мм (НЕ ЗАКАЗЫВАТЬ!) (Л.Н.) | 34 | шт | SIEMENS
8PQ9113-6AA45 | reinforcement | 1 | шт | SIEMENS
8PQ9114-0AA71 | support D30x30 M8 (Л.Н.) | 4 | шт | SIEMENS
8PQ9114-4AA84 | Разъем цепей управления ячейки HFD 100 мм. (Л.Н.) | 74 | шт | SIEMENS
8PQ9114-5AA35 | пластина отсека 400 (Л.Н.) | 176 | шт | SIEMENS
8PQ9115-0AA62 | plate | 16 | шт | SIEMENS
8PQ9115-2AA02 | панель | 8 | шт | SIEMENS
8PQ9115-3AA34 | ЗАМЕНА!!! на на термоусадку IEK hose SN50776-51-PE(SV)-black (Л.Н.) | 19 | шт | SIEMENS
8PQ9116-2AA12 | plate | 2 | шт | SIEMENS
8PQ9116-6AA46 | plate | 1 | шт | SIEMENS
8PQ9117-0AA54 | крышка таблички (Л.Н.) | 42 | шт | SIEMENS
8PQ9117-6AA25 | Вертикальная распред. шина AUXIGAINE 2-pole 63A 1120 мм. (Л.Н.) | 8 | шт | SIEMENS
8PQ9120-1AA76 | terminal block 12x (Л.Н.) | 6 | шт | SIEMENS
8PQ9121-3AA16 | Пленка (Л.Н.) | 3 | шт | SIEMENS
8PQ9121-5AA81 | holder | 1 | шт | SIEMENS
8PQ9125-0AA24 | plate | 16 | шт | SIEMENS
8PQ9125-1AA65 | панель | 16 | шт | SIEMENS
8PQ9127-6AA83 | разделение | 7 | шт | SIEMENS
8PQ9131-0AA65 | cover | 3 | шт | SIEMENS
8PQ9132-1AA12 | bar (Л.Н.) | 1 | шт | SIEMENS
8PQ9137-1AA30 | reinforcement | 8 | шт | SIEMENS
8PQ9137-1AA31 | reinforcement | 9 | шт | SIEMENS
8PQ9146-5AA02 | Шайба ограничителя дверцы отсека (Л.Н.) | 254 | шт | SIEMENS
8PQ9147-1AA73 | XXX/handrail holder (Л.Н.) | 36 | шт | SIEMENS
8PQ9147-1AA76 | handrail w04 (Л.Н.) | 1 | шт | SIEMENS
8PQ9147-1AA77 | handrail w06 (Л.Н.) | 40 | шт | SIEMENS
8PQ9147-1AA78 | handrail w08 (Л.Н.) | 14 | шт | SIEMENS
8PQ9300-0AA10 | Однополюсное устройство заземления и короткого замыкания 50 мм2, длина 2000 мм с кабельным наконечником с обеих сторон просверленное отверстие 13,0 мм (Аналог HOR61-0103-003, 8PT9188) | 4 | м | SIEMENS
8PQ9300-0AA12 | Ухват заземляющего ножа (Аналог 8PT11046, HOR62-0104-003) | 1 | шт | SIEMENS
8PQ9300-0AA13 | Струбцина заземлителя (Аналог 8PT12696, HOR64-0201-003) | 3 | шт | SIEMENS
8PQ9500-0AA26 | Болт M10x160 (DIN 603) с квадратным подголовником A3K кл.8.8 | 46 | шт | SIEMENS
8PQ9500-0AA76 | Болт M8x60 (DIN 931) шестигранный ISO 4014 A2K кл.8.8 | 232 | шт | SIEMENS
8PQ9500-1AA48 | Болт M12x100 (DIN 931) шестигранный ISO 4014 A3K кл.8.8 | 626 | шт | SIEMENS
8PQ9500-2AA65 | Болт М10x200 (DIN 933) ISO 4017 A3K кл.8.8 | 50 | шт | SIEMENS
8PQ9500-3AA21 | WASHER_C1_8 (Л.Н.) | 990 | шт | SIEMENS
8PQ9500-3AA23 | Винт с накатанной головкой М6x25 (DIN 464) | 25 | шт | SIEMENS
8PQ9500-4AA55 | Заклепка 4,0x6 | 86 | шт | SIEMENS
8PT10835 | separation UP GM t=2 | 6 | шт | SIEMENS
8PT11185 | UP GM t=2 | 3 | шт | SIEMENS
8PT11290 | UP GM t=10 | 7 | шт | SIEMENS
8PT11291 | Планка UP GM t=2 | 24 | шт | SIEMENS
8PT11294 | Планка UP GM t=10 | 9 | шт | SIEMENS
8PT1158DS500 | Изолятор | 7 | шт | SIEMENS
8PT12530 | 8PT12530 | 8 | шт | SIEMENS
8PT12531 | 8PT12531 | 26 | шт | SIEMENS
8PT12563 | Деталь UPGM T=10 | 6 | шт | SIEMENS
8PT13150 | держатель сборной шины (Л.Н.) | 94 | шт | SIEMENS
8PT1387 | partition 800x600 front | 29 | шт | SIEMENS
8PT13884 | vert busbar holder BC BG3 w1000 UP GM t=10 | 1 | шт | SIEMENS
8PT13885 | ПЛАНКА | 51 | шт | SIEMENS
8PT13908 | CONN BAR REINFORCEMENT BC | 101 | шт | SIEMENS
8PT13910 | vert busbar holder BC w800 50 | 3 | шт | SIEMENS
8PT13911 | vert busbar holder BC w800 70 | 1 | шт | SIEMENS
8PT14320 | Уплотнительная лента (аналог 8PQ9104-0AA85) (Л.Н.) | 98 | м | SIEMENS
8PT14769 | Деталь UPGM t=10 | 6 | шт | SIEMENS
8PT14770 | Планка | 7 | шт | SIEMENS
8PT14846 | ПЛАНКА | 8 | шт | SIEMENS
8PT15119 | ПЛАНКА | 24 | шт | SIEMENS
8PT15120 | деталь UPGM T=10 | 28 | шт | SIEMENS
8PT15121 | stiffening UP GM t=10 | 6 | шт | SIEMENS
8PT15122 | STIFFENING | 2 | шт | SIEMENS
8PT15123 | Планка | 9 | шт | SIEMENS
8PT15161 | деталь UPGM T=10 | 12 | шт | SIEMENS
8PT15168 | деталь UPGM T=10 | 4 | шт | SIEMENS
8PT15178 | деталь UPGM T=10 | 17 | шт | SIEMENS
8PT16092 | N-Barrier | 5 | шт | SIEMENS
8PT16143 | connection bar reinforcement 400 UP GM t=10 | 8 | шт | SIEMENS
8PT17300 | UP GM t=10 | 5 | шт | SIEMENS
8PT17859 | reinforcement 3WL12 | 9 | шт | SIEMENS
8PT17973 | деталь UPGM T=10 | 4 | шт | SIEMENS
8PT17976 | reinfocement | 9 | шт | SIEMENS
8PT19306 | Hаправляющая штока SICUBE (Л.Н.) | 328 | шт | SIEMENS
8PT19311 | Поворотная рукоятка замка на дверь SICUBE (Л.Н.) | 184 | шт | SIEMENS
8PT20178 | деталь UPGM T=10 | 4 | шт | SIEMENS
8PT21450 | деталь UPGM T=10 | 4 | шт | SIEMENS
8PT21601 | CLAMPING PLATE 3-POLE | 8 | шт | SIEMENS
8PT21716 | Элемент сейсмозащиты 8PT сталь 10 мм | 24 | шт | SIEMENS
8PT22110 | деталь UPGM T=2 | 3 | шт | SIEMENS
8PT22544 | holder copper bar | 3 | шт | SIEMENS
8PT22572 | COVER, LATERAL | 5 | шт | SIEMENS
8PT23027 | деталь UPGM T=2 | 27 | шт | SIEMENS
8PT23933 | Личинка Английского замка (DIN 18252 с ключами) на SICUBE (Л.Н.) | 15 | шт | SIEMENS
8PT24735 | Деталь UPGM t=10 | 8 | шт | SIEMENS
8PT30246 | compartment cover 200 | 4 | шт | SIEMENS
8PT30885 | SIVACON CONNECTION LXC0441-FA3A | 2 | шт | SIEMENS
8PT31413 | Деталь UPGM t=10 | 1 | шт | SIEMENS
8PT31536 | holder w600 | 31 | шт | SIEMENS
8PT32072 | holder 3pol 3WL13 | 8 | шт | SIEMENS
8PT32143 | compartment cover 400 UP GM t=2 | 1 | шт | SIEMENS
8PT33634 | Деталь UPGM T=10 | 2 | шт | SIEMENS
8PT33666 | ДЕТАЛЬ | 9 | шт | SIEMENS
8PT33667 | cover 2 | 11 | шт | SIEMENS
8PT33669 | cover 4 | 42 | шт | SIEMENS
8PT33677 | ДЕТАЛЬ | 32 | шт | SIEMENS
8PT33740 | cover 2 UP GM t=10 | 2 | шт | SIEMENS
8PT33741 | ДЕТАЛЬ | 5 | шт | SIEMENS
8PT33844 | Деталь UPGM t=10 | 1 | шт | SIEMENS
8PT3842 | Изолятор толщина 10мм. Дюростон | 30 | шт | SIEMENS
8PT42287 | support | 7 | шт | SIEMENS
8PT4585 | partition 600x800-3 | 11 | шт | SIEMENS
8PT4775 | partition 800x600 rear | 37 | шт | SIEMENS
8PT5632 | Замок 3RV | 18 | шт | SIEMENS
8PT6367 | деталь UPGM T=10 | 27 | шт | SIEMENS
8PT648.01 | деталь | 2 | шт | SIEMENS
8PT9122 | cliper plate corner cub 600 | 1 | шт | SIEMENS
8PT9894 | Деталь UPGM T=10 | 30 | шт | SIEMENS
8PT9895 | Деталь UPGM T=5 | 10 | шт | SIEMENS
8UC6032 | ПРИНАДЛЕЖНОСТЬ ДЛЯ ПОВОРОТНОГО МЕХАНИЗМА 8UC6 ПОВО | 10 | шт | SIEMENS
8UC7310-1BB | Принадлежность для 8UC7310-1BB30 | 1 | шт | SIEMENS
8UC7313-1BB30 | ДВЕРНОЙ ПРИВОД 8UC7 РУЧКА СЕРАЯ МАСКИРУЮЩАЯ РАМКА СВ. СЕРАЯ FOR SWITCH DISCONNECTOR 3KL55, 3KM55, 3KL57, 3KM57, 3KA FOR ACTUATING SHAFTS 10X10MM | 4 | шт | SIEMENS
8UC7414-1BF44 | DOOR OPERATING MECHANISM 8UC7 HANDLE ONE-SIDED HANDLE TI-GRE | 3 | шт | SIEMENS
8US1921-2AA00 | СИСТЕМА АДАПТЕРОВ ШИН . КОНТАКТ ДЛЯ 5MM ТОЛЩИНА ШИ | 80 | шт | SIEMENS
8WA1011-1DQ10 | КЛЕММА ТЕРМОПЛАСТИКОВАЯ РАЗМЕР 95 25ММ ВИНТОВОЕ ПОДСОЕДИНЕН | 1 | шт | SIEMENS
8WA1011-1MH15 | КЛЕММА ТЕРМОПЛАСТИКОВАЯ ВИНТОВОЕ ПОДСОЕДИНЕН | 1 | шт | SIEMENS
8WA1011-1NF01 | КЛЕММА ТЕРМОПЛАСТИКОВАЯ ИЗОЛИРОВАННАЯ РАЗМЕР 2,5 | 200 | шт | SIEMENS
8WA1011-1PF11 | КЛЕММА ОДИНАРНАЯ ТЕРМОПЛАСТИКОВАЯ РАЗМЕР 2,5 6ММ | 13 | шт | SIEMENS
8WA1012-1DQ14 | КЛЕММА ПЛОСКОГО ТИПА РАЗМЕР 95 46ММ ВИНТОВОЕ ПОДСОЕДИНЕНИЕ | 1 | шт | SIEMENS
8WA1822-7EF21 | ПЛАВКАЯ ВСТАВКА БЕЗЫНЕРЦИОННАЯ | 7 | шт | SIEMENS
8WA1822-7EF25 | ПЛАВКАЯ ВСТАВКА G-ТИП БЕЗИНЕРЦИОННАЯ 6,3А | 4 | шт | SIEMENS
8WA1822-7VH10 | СОЕДЕНИТЕЛЬН. ШИНА НЕ УСТАНОВЛ. ДЛЯ 10 КЛЕММ РАЗМЕР 6 | 35 | шт | SIEMENS
8WA1885 | ШИНА СОЕДИНИТЕЛЬНАЯ | 5 | шт | SIEMENS
8WA8860-0BE | Маркировка с 21 по 25 5х7мм 40 групп (200 шт.) | 1000 | шт | SIEMENS
8WA8860-0BG | Маркировка с 31 по 35 5х7мм 40 групп (200 шт.) | 900 | шт | SIEMENS
8WA8860-0BH | Маркировка с 36 по 40 5х7мм 40 групп (200 шт.) | 1200 | шт | SIEMENS
8WA8860-0BJ | Маркировка с 41 по 45 5х7мм 40 групп (200 шт.) | 1200 | шт | SIEMENS
8WA8860-0BK | Маркировка с 46 по 50 5х7мм 40 групп (200 шт.) | 1400 | шт | SIEMENS
8WH1000-0AN00 | Клемма однопроходная силовая серая | 2 | шт | SIEMENS
8WH1000-0AS00 | КЛЕММА | 1 | шт | SIEMENS
8WH1000-0CN07 | Клемма однопроходная силовая желто-зеленая | 6 | шт | SIEMENS
9674006 | СИСТЕМНОЕ КРЕПЛЕНИЕ | 1 | шт | SIEMENS
A7E004010910176 | Haxagon socket; патай М6х16 | 23 | шт | SIEMENS
A7E44100170001 | Редуктор | 1 | шт | SIEMENS
A7ET1301030653 | 4MR22 6000/100/50 | 4 | шт | SIEMENS
TDMSQ0518-0026 | Трубка термоусаживаемая ТУТнг 12/6 красная (100 м/ролл) (TDM) | 90 | м | TDM
TDMSQ0518-0038 | Трубка термоусаживаемая ТУТнг 16/8 ж/з (TDM) | 100 | м | TDM
TDMSQ0518-0094 | Трубка термоусаживаемая ТУТнг 40/20 ж/з (TDM) | 35 | м | TDM
TDMSQ0538-0015 | Гильза кабельная медная луженая под опрессовку ГМЛ 240-24 ГОСТ 23469.3-79 (TDM) | 5 | шт | TDM
TDMSQ0715-0124 | Кулачковый переключатель КПУ11-10/0102 (1-0-2 1р) (TDM) | 1 | шт | TDM
TDMSQ0801-0050 | Шина PEN земля-ноль 8х12мм 10/1 (10групп/креп по краям) (TDM) | 6 | шт | TDM
TDMSQ0801-0058 | Шина "N" нулевая 6х9мм 6/2 (6 групп/крепеж по краям) (TDM) | 4 | шт | TDM
TDMSQ0802-0003 | Шины соединительная типа PIN (штырь) 3ф до 63А (дл.1м) (TDM) | 2 | шт | TDM
TDMSQ0803-0001 | ЗАЖИМ НАБОРНЫЙ ЗНИ-4ММ2 (JXB35А) СЕРЫЙ TDM | 1 | шт | TDM
TDMSQ0803-0002 | Зажим наборный ЗНИ-4мм2 (JXB35А) синий SQ0803-0002 (TDM) | 1 | шт | TDM
TDMSQ0803-0021 | Заглушка для ЗНИ4-6-10 мм2 синяя (TDM) | 1 | шт | TDM
TDMSQ0803-0026 | Маркеры для ЗНИ без нумерации 1 картридж (TDM) | 500 | шт | TDM
TDMSQ0803-0035 | Заглушка для ЗНИ-2,5мм2 серая (TDM) | 17 | шт | TDM
TDMSQ0826-0001 | шинный терминал 1-4мм2 5мм (TDM) | 38 | шт | TDM
TDMSQ0826-0008 | шинный терминал 35-70мм2 (TDM) | 40 | шт | TDM
TDMSQ1102-0501 | Цифровой амперметр ЦП-А72 0-50кА-0,5 (TDM) | 4 | шт | TDM
WAGO2002-1201 | Клемма WAGO 2-пров. Проходная (WAGO) | 162 | шт | WAGO
WAGO2002-1204 | Клемма WAGO синяя (WAGO) | 42 | шт | WAGO
WAGO2002-2292 | Торцевая и промежуточные пластины (WAGO) | 98 | шт | WAGO
WAGO2004-1201 | Клемма WAGO 4-пров. 4мм (серая)Проходная (WAGO) | 108 | шт | WAGO
WAGO2004-1204 | Клемма WAGO 4-пров. 4мм (синяя) Проходная (WAGO) | 17 | шт | WAGO
WAGO209-112 | SCHILDTRAGER FUR ENDWINKEL (WAGO) | 82 | шт | WAGO
WAGO209-114 | Крышка защитная прозрачная (50шт) (WAGO) | 34 | шт | WAGO
WAGO209-140 | Держатель для маркировки GROUP MARKER CARRIER 15MM LONG (50шт.) (WAGO) | 64 | шт | WAGO
WAGO209-142 | GRUPPENSCHILDTRAGER 5 MM LANG (WAGO) | 56 | шт | WAGO
WAGO209-502 | Маркировочная система WSB QUICK Горизонтальная 1 ... 10 (10х) (WAGO) | 85 | шт | WAGO
WAGO209-504 | WSB-BEZ. AUFDR.W: 21-30 (10X) (WAGO) | 17 | шт | WAGO
WAGO209-505 | WSB-BEZ. AUFDR.W: 31-40 (1OX) (WAGO) | 17 | шт | WAGO
WAGO209-506 | WSB-BEZ. AUFDR.W: 41-50 (10X) (WAGO) | 6 | шт | WAGO
WAGO209-569 | WSB-BEZ. AUFDR.W: 51-60 (10X) (WAGO) | 11 | шт | WAGO
WAGO209-570 | WSB-BEZ. AUFDR.W: 61-70 (10X) (WAGO) | 11 | шт | WAGO
WAGO209-703 | WSB-BEZ. AUFDR.S: 11-20 (10X) (WAGO) | 3 | шт | WAGO
WAGO249-119 | Конецевая защелка (WAGO) | 148 | шт | WAGO
WAGO279-328 | Концевая загл.клемник 279-328 (WAGO) | 146 | шт | WAGO
WAGO279-344 | Торцевая пластина 4-L-FV-ABSCHLUSSPLATTE GRAU (WAGO) | 86 | шт | WAGO
WAGO280-104 | Клемма проходная N280-104, цвет синий (WAGO) | 95 | шт | WAGO
WAGO280-107 | Клемма с заземлением N280-107, цвет желто-зел (WAGO) | 70 | шт | WAGO
WAGO280-302 | Торцевая пластина, толщ. 2,5 мм, оранжевая (WAGO) | 148 | шт | WAGO
WAGO280-309 | Торцевая и промежуточная пластина 2.5мм 52,5мм Оранжевый (WAGO) | 22 | шт | WAGO
WAGO280-313 | Пластина торцевая и промежуточная 2.5мм (100 шт) (WAGO) | 200 | шт | WAGO
WAGO280-330 | Пластина концевая ABSCHLUSS U.ZWISCHENPLATTE GRAU (WAGO) | 74 | шт | WAGO
WAGO280-336 | 3-SK-DISTANZPLATTE KURZ,ORANGE (WAGO) | 46 | шт | WAGO
WAGO280-341 | Концевая пластина (WAGO) | 17 | шт | WAGO
WAGO280-402 | Перемычка изолирующая 24А для клеммы 2.5мм 25шт. (280-402) (WAGO) | 3142 | шт | WAGO
WAGO280-409 | Перемычка через один (280-409) (WAGO) | 180 | шт | WAGO
WAGO280-470 | 280-470 (WAGO) | 336 | шт | WAGO
WAGO280-537 | Двухуровневые клеммы (WAGO) | 20 | шт | WAGO
WAGO280-549 | DREI-STOCK-KLEMME GRAU/GRAU/GRAU (WAGO) | 34 | шт | WAGO
WAGO280-573 | Двухуровневая клемма (WAGO) | 45 | шт | WAGO
WAGO280-646 | 4-LEITER-DURCHG.KLEMME 2,5 QMM GRAU (WAGO) | 125 | шт | WAGO
WAGO280-681 | ПРОХОДНАЯ КЛЕММА (WAGO) | 79 | шт | WAGO
WAGO280-687 | PE-KLEMME 3-LEITER 2,5 QMM F. TS 35 (WAGO) | 96 | шт | WAGO
WAGO280-901 | 2-проводная проходная клемма Серый (WAGO) | 71 | шт | WAGO
WAGO280-904 | 2-проводная проходная клемма 53мм Синий (WAGO) | 100 | шт | WAGO
WAGO280-907 | 2-проводная клемма с заземлением 54мм Желто-зеленый (WAGO) | 100 | шт | WAGO
WAGO281-301 | ABSCHLUSS-U. ZWISCHENPLATTE GRAU (WAGO) | 15 | шт | WAGO
WAGO282-101 | Клемма 0.2-6мм.кв. двухпроводная (50шт) (WAGO) | 232 | шт | WAGO
WAGO282-107 | Клемма двухпроводная с заземлением (WAGO) | 38 | шт | WAGO
WAGO282-302 | Пластина торцевая и промежуточная (25шт.) (WAGO) | 57 | шт | WAGO
WAGO282-434 | Перемычка; изолированные; 4-канальные; Номинальный ток 30 А (WAGO) | 5 | шт | WAGO
WAGO282-435 | Перемычка; изолированные; 5-канальные; Номинальный ток 30 А (WAGO) | 5 | шт | WAGO
WAGO284-101 | DURCHGANGSKLEMME 10 QMM GRAU (WAGO) | 30 | шт | WAGO
WAGO284-301 | ABSCHLUSS-UND ZWISCHENPLATTE GRAU (WAGO) | 23 | шт | WAGO
WAGO284-402 | QUERBRUCKER ISOLIERT (WAGO) | 19 | шт | WAGO
WAGO709-153 | Крышка прозрачная для клемм 709-153 (WAGO) | 9 | шт | WAGO
WAGO709-167 | Держатель крышки для клемм 709-167 (WAGO) | 9 | шт | WAGO
WAGO726-902 | Держатель групповой маркировки для стороны 2 (WAGO) | 46 | шт | WAGO
WAGO790-108 | Shield (screen) clamping saddle, incl. knurled screw, 11 mm, Diameter of connectable conductor up to 8 mm (WAGO) | 10 | шт | WAGO
WAGO793-501 | Маркировка WMB (WAGO) | 9 | шт | WAGO
WAGO793-5507 | WMB-BEZ.5-5,2MM AUFDR.W:51-100(2 X) (WAGO) | 101 | шт | WAGO
WAGO793-5566 | WMB-BEZ.5-5,2MM AUFDR.W:1-50(2 X) (WAGO) | 89 | шт | WAGO
WAGO870-681 | 870-681 (WAGO) | 110 | шт | WAGO
WAGO870-933 | 870-933 (WAGO) | 261 | шт | WAGO
WEBER2113200201 | ПРЕДОХР-ЛЬ CH/SCH 2 A 10x38 | 20 | шт | WEIDMULLER
WEBER2113305001 | ПРЕДОХР-ЛЬ CH/SCH/CHP 50A 14x51 | 20 | шт | WEIDMULLER
WEID0510300000 | Предохранитель с индикатором G 25/0.5A/M WS (WEIDMULLER) | 30 | шт | WEIDMULLER
WEID0687900000 | Монтажная опора FM 4/TS35 (WEIDMULLER) | 320 | шт | WEIDMULLER
WEID1042600000 | WDU 4 ПРОХОДНАЯ КЛЕММА WEIDMULLER | 79 | шт | WEIDMULLER
WEID1050000000 | Пластина замыкающая для клемм WAP2.5-10 (WEIDMULLER) | 20 | шт | WEIDMULLER
WEID1277060000 | Маркеры для клемм (WEIDMULLER) | 1000 | шт | WEIDMULLER
WEID1527060000 | Розетка разъемов BLZ 5.08/180 8 штекеров (WEIDMULLER) | 62 | шт | WEIDMULLER
WEID1577320000 | Концевая пластина WAP WDU 1,5/BLZ/ZA (WEIDMULLER) | 34 | шт | WEIDMULLER
WEID1577340000 | Клемма с подключением соединителей WDU 1,5 BLZ 5,0 (WEIDMULLER) | 72 | шт | WEIDMULLER
WEID1608580000 | Клемма проходная ZDU 2,5/4AN BL (WEIDMULLER) | 88 | шт | WEIDMULLER
WEID1608940000 | Штекерный мостик ZQV 2,5/10 (WEIDMULLER) | 12 | шт | WEIDMULLER
WEID1632080000 | клемма ZPE 4 (WEIDMULLER) | 50 | шт | WEIDMULLER
WEID1632090000 | концевая крышка ZAP/TW 4 DB (WEIDMULLER) | 1 | шт | WEIDMULLER
WEID1790410000 | Маркировочный держатель СС-H 15/27 (WEIDMULLER) | 230 | шт | WEIDMULLER
WEID1852370000 | Маркировка кабельная, Пластина SFX 10/23 красный V2 (1852370000 WEIDMULLER) | 192 | шт | WEIDMULLER
WEID1852440000 | Маркировка кабельная, Пластина SFX 14/23 белый V2 (1852440000 WEIDMULLER) | 96 | шт | WEIDMULLER
WEID1852450000 | Маркировка кабельная, Пластина SFX 14/23 синий V2 (1852450000 WEIDMULLER) | 64 | шт | WEIDMULLER
WEID9019080000 | Кабельный наконечник без изоляции H1,0/14D R (WEIDMULLER) | 400 | шт | WEIDMULLER
WEID9019220000 | Наконечник кабельный H6.0/20D GE (100шт в упак) (WEIDMULLER) | 270 | шт | WEIDMULLER
WEID9019310000 | Кабельный наконечник втулочный изолированный H35,0/30D 16 R (WEIDMULLER) | 70 | шт | WEIDMULLER
WEID9037230000 | Наконечник-гильза НШвИ2 0.75-8 (WEIDMULLER) | 200 | шт | WEIDMULLER
WEID9037310000 | Наконечник каб-й без изоляции Н1,5/26 ZH R (WEIDMULLER) | 2400 | шт | WEIDMULLER
WEID9200180000 | Наконечник очковый изол. 1.5-2.5мм2 5мм (WEIDMULLER) | 800 | шт | WEIDMULLER
WEID9200560000 | Наконечник LIF 2.5F638 R (100шт в упак) (WEIDMULLER) | 130 | шт | WEIDMULLER
DZN30102046 | АВТОМАТ AE2046-10Б 10 А (ДЗНВА) | 15 | шт | ДЗНВА
DZN30162046 | АВТОМАТ AE2046-10Б 16 А (ДЗНВА) | 6 | шт | ДЗНВА
DZN30202046 | АВТОМАТ AE2046-10Б 20 А (ДЗНВА) | 15 | шт | ДЗНВА
DZN30252046 | АВТОМАТ AE2046-10Б 25 А (ДЗНВА) | 7 | шт | ДЗНВА
DZN30802046 | АВТОМАТ AE2046-10Б 80 А (ДЗНВА) | 1 | шт | ДЗНВА
DZN5731340010080 | АВТ. ВА57-31-340010-20УХЛ3 80А (ДЗНВА) | 2 | шт | ДЗНВА
DZN57F3534183016022 | АВТ. ВА57Ф35-341830-20УХЛ3 160А НР~220В ЭП~220В (ДЗНВА) | 3 | шт | ДЗНВА
DZN61F291K200 | АВТ. ВА61F29 1P K 20А (ДЗНВА) | 5 | шт | ДЗНВА
DZN61F291K400 | АВТ. ВА61F29 1P K 40А (ДЗНВА) | 2 | шт | ДЗНВА
DZN61F292Z08 | АВТ. ВА61F29 2P Z 0,8А (ДЗНВА) | 2 | шт | ДЗНВА
INCMER230ART00PQRSIGDN | Счетчик Меркурий 230 ART-00 PQRSIGDN 57.7/100V cl0.5/1 (ИНКОТЕКС) | 1 | шт | ИНКОТЕКС
INCMER230ART203PCRIDN | СЧЕТЧИК МЕРКУРИЙ 230 ART2-03 PC(R)IDN (ИНКОТЕКС) | 9 | шт | ИНКОТЕКС
INCMER230ART203PRSIDN | СЧЕТЧИК МЕРКУРИЙ 230 ART2-03 PRSIDN (ИНКОТЕКС) | 1 | шт | ИНКОТЕКС
ELK13220040N | КАБЕЛЬ ВВГнг 2х4(ож)-0.66 | 2 | м | КАБЕЛЬ ПРОВОД
ELK13240100N | КАБЕЛЬ ВВГнг 4х10(ож)-0.66 | 94 | м | КАБЕЛЬ ПРОВОД
ELK13250160N | КАБЕЛЬ ВВГнг 5х16(ож)-0.66 | 27 | м | КАБЕЛЬ ПРОВОД
ELK2100130K | Провод ПВ3 1x1.0 (500) коричневый | 40 | м | КАБЕЛЬ ПРОВОД
ELK2100439R | Провод ПВ3 1x4.0 (200) красный | 252 | м | КАБЕЛЬ ПРОВОД
ELK2860107 | КАБЕЛЬ КВВГ 19х1.5 | 65 | м | КАБЕЛЬ ПРОВОД
ELKKG525 | Кабель КГ5х2,5 | 50 | м | КАБЕЛЬ ПРОВОД
ELKKGN435 | Кабель КГН 4х35 гибкий медный | 2 | м | КАБЕЛЬ ПРОВОД
ELKKMPEV2075 | Кабель КМПЭВ 2х0.75 с рмрс | 23 | м | КАБЕЛЬ ПРОВОД
ELKKPPEVKVNGALS1X2X0.64BLK | Кабель Profibus КПпЭВКВнг(A)-LS 1х2х0,64, оболочка чёрного цвета | 200 | м | КАБЕЛЬ ПРОВОД
ELKKVKBHVNG715 | Кабель КВКбШвнг 7х1,5 ТУ16.К13-021-95 | 9 | м | КАБЕЛЬ ПРОВОД
ELKKVVGENGLS10X1 | Кабель КВВГЭнг-LS 10х1,0 | 70 | м | КАБЕЛЬ ПРОВОД
ELKMGSHV05 | Провод МГШВ 0,5 | 920 | м | КАБЕЛЬ ПРОВОД
ELKMKESHVNG1X2X2.5 | Кабель МКЭШВнг 1x2х2.5 | 8 | м | КАБЕЛЬ ПРОВОД
ELKMKESHVNGALS7X2X1 | Кабель МКЭШВнг(А)-LS 7х2х1 | 25 | м | КАБЕЛЬ ПРОВОД
ELKPUGPNGA125YG | Провод ПуГПнг(А)-HF 1x2,5 желто-зеленый 450/750В ТУ30 16.К01-62-2009 (ГОСТ 31947-2012) | 11 | м | КАБЕЛЬ ПРОВОД
ELKPUGPNGA1X35BK | Провод ПуГПнг(А)-HF 1x35 черн. 450/750В ТУ30 16.К01-62-2009 (ГОСТ 31947-2012) | 6 | м | КАБЕЛЬ ПРОВОД
ELKPUGV1X0.5W | Провод ПуГВ 1х0,5 белый | 3500 | м | КАБЕЛЬ ПРОВОД
ELKPUGV1X120BK | Провод ПуГВ 1x120 черный | 10 | м | КАБЕЛЬ ПРОВОД
ELKPUGV1X1W | Провод ПуГВ 1x1 белый | 30 | м | КАБЕЛЬ ПРОВОД
ELKPUGV1X2.5Y | Провод ПУГВ 1х2,5 желтый | 3 | м | КАБЕЛЬ ПРОВОД
ELKPUGV1X4R | Провод ПуГВ 1x4.0 красный | 75 | м | КАБЕЛЬ ПРОВОД
ELKPUGV1X6W | Провод ПуГВ 1х6 белый | 361 | м | КАБЕЛЬ ПРОВОД
ELKPUGV1X95YG | Провод ПуГВ 1x95 желто-зеленый | 4 | м | КАБЕЛЬ ПРОВОД
ELKPUGVNG1X2.5BR | Провод ПУГВнг (А)-LS 1х2,5 коричневый | 40 | м | КАБЕЛЬ ПРОВОД
ELKPUGVNGALS1X70YG | Провод ПУГВнг(А)-LS 1x70 желто-зеленый | 50 | м | КАБЕЛЬ ПРОВОД
ELKPUGVNGVLS1X1.5W | Провод ПуГВнг (А)-LS 1x1,5 белый | 1146 | м | КАБЕЛЬ ПРОВОД
ELKPVP1019516 | кабель ПВП-10 1*95/16 | 166 | м | КАБЕЛЬ ПРОВОД
ELKRKGM2 | Кабель РКГМ 2,5 | 60 | м | КАБЕЛЬ ПРОВОД
ELKVBBSHVNG4X4 | Кабель ВБбШ(в)нг 4x4 | 21 | м | КАБЕЛЬ ПРОВОД
ELKVBSHVNGA44 | Кабель ВБШвнг (А) 4х4 | 25 | м | КАБЕЛЬ ПРОВОД
ELKVVBG44 | Кабель ВВБГ 4х4 | 20 | м | КАБЕЛЬ ПРОВОД
ELKVVGNGLS4X70AL | Кабель ВВГнг-LS 4x70 алюминиевый | 20 | м | КАБЕЛЬ ПРОВОД
ELKVVGNGLS525 | Кабель ВВГнг-LS 5х2,5 | 4 | м | КАБЕЛЬ ПРОВОД
HELU20058 | Кабель TRONIC-CY (LiY-CY) 4x0.34 кв.мм, с PVC-оболочкой, ЭМС, цвет серый RAL 7001 (HELUKABEL) | 20 | м | КАБЕЛЬ ПРОВОД
HELU29130 | Монтажный провод H07 V-K 1x1.5 желто-зеленый (HELUKABEL) | 40 | м | КАБЕЛЬ ПРОВОД
HELU29161 | Монтажный провод H07 V-K 1x4 черный (HELUKABEL) | 72 | м | КАБЕЛЬ ПРОВОД
KVT47477 | Наконечник кольцевой НКИ 2.5- 4 (КВТ) | 600 | шт | КВТ
KVT60099 | Трубка ТУТнг-80/40 черная (КВТ) | 24.4 | м | КВТ
KVT60921 | Наконечник ТМЛс(45) 95-12 (КВТ) | 19 | шт | КВТ
MEL00664ML6 | НАКОНЕЧНИК КАБ. ТЛ-6-6-4 (КВТ) | 70 | шт | КВТ
MEL02567ML6 | НАКОНЕЧНИК КАБ. ТЛ-25-6-7 (КВТ) | 6 | шт | КВТ
MEL18510 | Наконечник ТМЛ-У 185-10 (КВТ) | 56 | шт | КВТ
MEL1851618A | Наконечник каб. ТА 185 -16-19 (КВТ) | 10 | шт | КВТ
MEL18516519 | Наконечник медный луженый ТМЛ 185-16.5-19 4 JG-185 (КВТ) | 30 | шт | КВТ
KERMC535B100 | Резистор С5-35В-100 (25 кОм ±10%) (КЕРМЕТ) | 2 | шт | КЕРМЕТ
KERMC535B2510 | Резистор (10 кОм ±10%) (КЕРМЕТ) | 1 | шт | КЕРМЕТ
KOR19900043000 | Держатель предохранителя ППН33 габ.00 (КОРЕНЕВСКИЙ ЗАВОД НВА) | 84 | шт | КОРЕНЕВСКИЙ ЗАВОД НВА
KOROBKA7235 | Коробка У-196 72х35мм КУВ-1М | 14 | шт | КОРЕНЕВСКИЙ ЗАВОД НВА
KORPV372315 | ПРЕДОХР-ЛЬ ППН37 315А габ. 2 ВСТАВКА | 3 | шт | КОРЕНЕВСКИЙ ЗАВОД НВА
KORRUKVR3230220 | РУКОЯТКА НА ВР32-31/35 30220 (КОРЕНЕВСКИЙ ЗАВОД НВА) | 14 | шт | КОРЕНЕВСКИЙ ЗАВОД НВА
KORVR3231A7022000 | Выключатель-разъединитель ВР32-31А70220-00 УХЛ3 100А несъёмная боковая рукоятка, 3-х полюсный на два напр (КОРЕНЕВСКИЙ ЗАВОД НВА) | 1 | шт | КОРЕНЕВСКИЙ ЗАВОД НВА
KRASKAESRAL7022 | Краска порошковая RAL7022 шагрень | 5 | кг | КРАСКА
KRASKARAL5018 | Краска порошковая RAL 5018 (бирюзовый) | 38.3 | кг | КРАСКА
KRASKARAL8019 | Краска порошковая RAL 8019 ре ап кор.п/мат. | 75 | кг | КРАСКА
KRASKATEKNOSQZ80420K20 | Краска порошковая QZ80420K20 INFRALIT PE 8350-15 RAL 7039-GL (TEKNOS) | 5 | кг | КРАСКА
MTZ10120DIN912KL88 | Болт М10х120 (DIN 912) с внутренним шестигранником кл.8.8 | 40 | шт | МЕТИЗЫ
MTZ10120DIN931KL88 | Болт М10х120 (DIN 931) оц. кл.8.8 | 1100 | шт | МЕТИЗЫ
MTZ103058 | Болт М10х30 оц. кл.5.8 | 168 | шт | МЕТИЗЫ
MTZ1030DIN7984KL88 | Винт М10х30 (DIN 7984) цинк кл.8.8 | 577 | шт | МЕТИЗЫ
MTZ1035DIN186KL46 | Болт Т-головчатый 10х35 (DIN 186) кл.4.6 | 75 | шт | МЕТИЗЫ
MTZ1045DIN931KL88Y | Болт М10х45 (DIN 931) ISO4014 оц. кл.8.8 (желтый) | 96 | шт | МЕТИЗЫ
MTZ1050DIN603KL58 | Болт М10х50 (DIN 603) с квадратным подголовником оц. кл.5.8 | 420 | шт | МЕТИЗЫ
MTZ1060DIN603KL58 | Болт М10х60 (DIN 603) с квадратным подголовником оц. кл.5.8 | 518 | шт | МЕТИЗЫ
MTZ1070DIN603KL58 | Болт М10х70 (DIN 603) с квадратным подголовником оц. кл.5.8 | 24 | шт | МЕТИЗЫ
MTZ1080DIN603KL58 | Болт М10х80 (DIN 603) с квадратным подголовником оц. кл.5.8 | 19 | шт | МЕТИЗЫ
MTZ1080DIN912KL88 | Болт М10х80 (DIN 912) с внутренним шестигранником кл.8.8 | 60 | шт | МЕТИЗЫ
MTZ1090DIN603KL58 | Болт М10х90 (DIN 603) с квадратным подголовником оц. кл.5.8 | 98 | шт | МЕТИЗЫ
MTZ10DIN127128D | Шайба М10 (DIN 127, DIN 128) с покрытием дакромет (не использовать - низкого качества металл) (не блестящая) | 6772 | шт | МЕТИЗЫ
MTZ10DIN1480 | Талреп крюк-кольцо M10 DIN 1480 | 6 | шт | МЕТИЗЫ
MTZ10DIN6923 | Гайка М10 (DIN 6923) с фланцем кл.пр. 8.8 | 154 | шт | МЕТИЗЫ
MTZ10X40KL58KG | Болт М10х40 оц. кл.5.8 | 41 | кг | МЕТИЗЫ
MTZ10X80T | Болт Т-ОБРАЗНЫЙ М10x80 | 452 | шт | МЕТИЗЫ
MTZ12110DIN603KL88 | Болт М12х110 (DIN 603) с квадратным подголовником оц. кл.8.8 | 50 | шт | МЕТИЗЫ
MTZ12110DIN931KL88 | Болт М12х110 (DIN 931) оц. кл.8.8 | 48 | шт | МЕТИЗЫ
MTZ12140DIN931KL88 | Болт М12х140 (DIN 931) оц. кл. 8.8 | 42 | шт | МЕТИЗЫ
MTZ12160DIN931KL88 | Болт М12х160 (DIN 931) оц. кл.8.8 | 2 | шт | МЕТИЗЫ
MTZ1235DIN912KL88 | Болт М12x35 (DIN 912) с внутренним шестигранником кл.8.8 | 14 | шт | МЕТИЗЫ
MTZ1280DIN931KL88Y | Болт М12х80 (DIN 931) ISO4014 оц. кл.8.8 (желтый) | 500 | шт | МЕТИЗЫ
MTZ12DIN434 | Шайба M12 (DIN 434) | 90 | шт | МЕТИЗЫ
MTZ12DIN985KL88 | Гайка М12 (DIN 985) с нейлон.кольцом оц. кл.8.8 | 251 | шт | МЕТИЗЫ
MTZ12X35KL58KG | Болт М12х35 оц. кл.5.8 | 4 | кг | МЕТИЗЫ
MTZ1450DIN933KL88 | Болт М14x50 (DIN 933) оц. кл.8.8 | 8 | шт | МЕТИЗЫ
MTZ1470DIN933KL88 | Болт М14х70 (DIN 933) оц. кл.8.8 | 60 | шт | МЕТИЗЫ
MTZ1480DIN933KL88 | Болт М14x80 (DIN 933) оц. кл.8.8 | 118 | шт | МЕТИЗЫ
MTZ16110DIN912KL88 | Болт М16х110 (DIN 912) с внутренним шестигранником кл.8.8 | 6 | шт | МЕТИЗЫ
MTZ16120DIN912KL88 | Болт М16х120 (DIN 912) с внутренним шестигранником кл.8.8 | 740 | шт | МЕТИЗЫ
MTZ1670DIN912KL88 | Болт М16х70 (DIN 912) с внутренним шестигранником кл.8.8 | 729 | шт | МЕТИЗЫ
MTZ18DIN705A | Кольцо установочное внутр. диаметр 18 мм (DIN 705А) | 88 | шт | МЕТИЗЫ
MTZ19DIN6796 | Шайба M19 (DIN 6796) тарельчатая оц. | 100 | шт | МЕТИЗЫ
MTZ20329DIN3017 | Хомут нержавеющий червячный винтовой диаметр 20-32мм ширина 9мм (DIN 3017) сталь W2 (А2) | 89 | шт | МЕТИЗЫ
MTZ20DIN439KL88 | Гайка М20 (DIN 439) оц. кл. 8.8 | 200 | шт | МЕТИЗЫ
MTZ20DIN6796 | Шайба М20 (DIN 6796) тарельчатая оц. | 843 | шт | МЕТИЗЫ
MTZ20DIN936 | Гайка М20 (DIN 936) | 200 | шт | МЕТИЗЫ
MTZ240DIN94 | Шплинт 2х40 (DIN 94) ГОСТ 397-79 оц. | 14945 | шт | МЕТИЗЫ
MTZ24GOST11872 | Шайба стопорная 24 ГОСТ 11872-89 | 48 | шт | МЕТИЗЫ
MTZ24X1.5 | Гайка М24х1,5 ГОСТ 11871-88 | 8 | шт | МЕТИЗЫ
MTZ2DIN125 | Шайба М2 (DIN 125) | 1000 | шт | МЕТИЗЫ
MTZ2DIN934 | Гайка М2 (DIN 934) ш/р | 970 | шт | МЕТИЗЫ
MTZ310DIN7985A2 | Винт М3х10 (DIN 7985) А2 нержав. головка под крест | 50 | шт | МЕТИЗЫ
MTZ3511DIN7504N | Саморез 3,5 х11 полусф.гол.сверл. DIN 7504N оц. | 31 | шт | МЕТИЗЫ
MTZ4.8X8DIN7337 | Вытяжная заклепка D4,8х8 (DIN 7337) алюм/сталь | 180 | шт | МЕТИЗЫ
MTZ410DIN933KL88 | Болт М4х10 (DIN 933) оц. кл.8.8 | 100 | шт | МЕТИЗЫ
MTZ414DIN912KL88 | Болт М4x14 (DIN 912) с внутренним шестигранником кл.8.8 | 450 | шт | МЕТИЗЫ
MTZ420DIN912KL88 | Болт М4х20 (DIN 912) с внутренним шестигранником кл.8.8 | 30 | шт | МЕТИЗЫ
MTZ420DIN963KL88 | Ввинт М4х20 (DIN 963) потай оц. кл.8.8 | 346 | шт | МЕТИЗЫ
MTZ430DIN965KL88 | Винт М4x30 (DIN 965) потай оц. кл.8.8 | 66 | шт | МЕТИЗЫ
MTZ4835 | Саморез 4,8х35 кровельный оц. | 250 | шт | МЕТИЗЫ
MTZ4DIN6796 | Шайба M4 (DIN 6796) тарельчатая оц. | 1000 | шт | МЕТИЗЫ
MTZ4X25KL58KG | Винт М4х25 с п/круг оц. кл.5.8 | 14 | кг | МЕТИЗЫ
MTZ4X35KL58KG | Винт М4х35 с п/круг оц. кл.5.8 | 12.12 | кг | МЕТИЗЫ
MTZ4X45KL58KG | Винт М4х45 с п/круг оц. кл.5.8 | 5 | кг | МЕТИЗЫ
MTZ520DIN84 | Винт М5х20 (DIN 84) цилин.гол. прямой шлиц оц. | 44 | шт | МЕТИЗЫ
MTZ520DIN933KL88 | Болт М5х20 (DIN 933) оц. кл.8.8 | 20 | шт | МЕТИЗЫ
MTZ550DIN912KL88 | Болт М5x50 (DIN 912) с внутренним шестигранником кл.8.8 | 70 | шт | МЕТИЗЫ
MTZ58ISO7380-1 | Винт М5x8 Linsenschraube DIN 7380-1 с полукруглой головкой и внутренним шестигранником | 595 | шт | МЕТИЗЫ
MTZ612DIN1481BK | Штифт M6х12 (DIN 1481) пружинный цилиндрический (черный) | 88 | шт | МЕТИЗЫ
MTZ612DIN7985KL58KG | Винт М6х12 (DIN 7985) с п/круг оц. кл.5.8 | 9 | кг | МЕТИЗЫ
MTZ616DIN7985KL58KG | Винт М6х16 (DIN 7985) с п/круг оц. кл.5.8 | 5.79 | кг | МЕТИЗЫ
MTZ616DIN965KL88 | Винт М6х16 (DIN 965) потай оц. кл.8.8 | 16 | шт | МЕТИЗЫ
MTZ618DIN965KL88 | Винт М6х18 (DIN 965) потай оц. кл.8.8 | 460 | шт | МЕТИЗЫ
MTZ625DIN7985KL88 | Винт М6х25 (DIN 7985) с п/круг оц. кл.8.8 | 80 | шт | МЕТИЗЫ
MTZ625DIN84 | Винт М6х25 (DIN 84) цилин.гол. прямой шлиц оц. | 42 | шт | МЕТИЗЫ
MTZ630KL58 | Болт М6х30 оц. кл.5.8 | 2500 | шт | МЕТИЗЫ
MTZ640DIN7985KL88 | Винт М6х40 (DIN 7985) с п/круг оц. кл.8.8 | 60 | шт | МЕТИЗЫ
MTZ640DINEN28752 | Шплинт М6х40 (DIN EN28752) FOSFAT (чёрный) | 1000 | шт | МЕТИЗЫ
MTZ650DIN7985KL88 | Винт М6х50 (DIN 7985) с п/круг оц. кл.8.8 | 140 | шт | МЕТИЗЫ
MTZ680DIN1587 | Гайка М6 (DIN 1587) колпачковая | 6 | шт | МЕТИЗЫ
MTZ6X20KL58KG | Болт М6х20 оц. кл.5.8 | 1 | кг | МЕТИЗЫ
MTZ6X20PZKG | Винт М6х20 с п/круг крест. pz плюс прям. шлиц оц. | 7 | кг | МЕТИЗЫ
MTZ70.8DIN471 | Кольцо стопорное 7x0,8 (DIN 471) A2 | 40 | шт | МЕТИЗЫ
MTZ8168DIN705 | Кольцо установочное 8х16х8 DIN 705 форма А оц. | 87 | шт | МЕТИЗЫ
MTZ8X35KL58KG | Болт М8х35 оц. кл.5.8 | 49.7 | кг | МЕТИЗЫ
MTZ8X50KL58KG | Болт М8х50 оц. кл.5.8 | 34.7 | кг | МЕТИЗЫ
MTZART90904X10 | ART 9090 САМОРЕЗ ДЛЯ ПЛАСТИКА С ПОТАЙНОЙ ГОЛОВКОЙ ТУПОКОНЕЧНЫЙ 4.0 X 10 А2-НЕРЖ (9090240 10) | 90 | шт | МЕТИЗЫ
MTZB.52.60C2A | Кольцо В 52.60С2А ГОСТ 13941-86 | 8 | шт | МЕТИЗЫ
MTZB.M5-6GX20.48.016 | Винт В.М5-6gх20.48.016 ГОСТ 1491-80 | 50 | шт | МЕТИЗЫ
MTZDIN32591M310PRO | Втулка приварная резьбовая омедненная DIN 32591 (DIN ENI ISO 13918) D5 М3х10 | 50 | шт | МЕТИЗЫ
MTZDUBELGV8X60 | Дюбель-гвоздь 8х60 потайной бортик, полипропилен | 170 | шт | МЕТИЗЫ
MTZGVOZ3X25KG | Гвоздь 3х25 толевой ГОСТ 4029 | 7 | кг | МЕТИЗЫ
MTZGVOZ3X70 | Гвоздь К 3x70 | 7940 | шт | МЕТИЗЫ
MTZGVOZ4120KG | Гвоздь К 4x120 | 3 | кг | МЕТИЗЫ
MTZGVOZ5X150KG | Гвоздь 5х150 | 40 | кг | МЕТИЗЫ
MTZM3ZAPR | Гайка М3 запрессовочная (толщ.листа 1,1-1,4) ОПМ 403012 | 218 | шт | МЕТИЗЫ
MTZPLASFAST30FLANTUPTX103X12 | PLASFAST 30° САМОРЕЗ ДЛЯ ПЛАСТИКА С ПОЛУКРУГЛОЙ ГОЛОВКОЙ С ФЛАНЦЕМ ТУПОКОНЕЧНЫЙ TX10 3 X 12 ЦИНК (753003000125420201) | 90 | шт | МЕТИЗЫ
MTZPLASFAST30FLANTUPTX204X10 | PLASFAST 30° САМОРЕЗ ДЛЯ ПЛАСТИКА С ПОЛУКРУГЛОЙ ГОЛОВКОЙ С ФЛАНЦЕМ ТУПОКОНЕЧНЫЙ TX20 4 X 10 ЦИНК (753004000105420201) | 90 | шт | МЕТИЗЫ
MTZSHP4X60DIN975 | Шпилька М4х60 (DIN 975) нержавеющая; резьба на всю длину (1 м) | 4 | шт | МЕТИЗЫ
MTZTRSSSM6 | Гайка М6 резьбовая запрессовочная (TR-S, SS) Оц. толщина листа 1,5мм - (не шестигранная) | 12 | шт | МЕТИЗЫ
ECALX1004 | РЕЛЕ РТЛ1004 (0.38-0.65)A (ЭЛЕКТРОКОМПЛЕКТ) | 13 | шт | РЕЛЕ И АВТОМАТИКА
ECALX1005 | РЕЛЕ РТЛ1005 (0.61-1)A (ЭЛЕКТРОКОМПЛЕКТ) | 4 | шт | РЕЛЕ И АВТОМАТИКА
ECALX1006 | РЕЛЕ РТЛ1006 (0.95-1.6)A (ЭЛЕКТРОКОМПЛЕКТ) | 17 | шт | РЕЛЕ И АВТОМАТИКА
ECALX1010 | РЕЛЕ РТЛ1010 (3.8-4)A (ЭЛЕКТРОКОМПЛЕКТ) | 3 | шт | РЕЛЕ И АВТОМАТИКА
ECALX1012 | РЕЛЕ РТЛ1012 (5.5-8)A (ЭЛЕКТРОКОМПЛЕКТ) | 2 | шт | РЕЛЕ И АВТОМАТИКА
ECALX1014 | РЕЛЕ РТЛ1014 (7-10)A (ЭЛЕКТРОКОМПЛЕКТ) | 2 | шт | РЕЛЕ И АВТОМАТИКА
ECALX1021 | РЕЛЕ РТЛ1021 (13-19)A (ЭЛЕКТРОКОМПЛЕКТ) | 3 | шт | РЕЛЕ И АВТОМАТИКА
ECALX2055 | РЕЛЕ РТЛ-2055 (30-41) (ЭЛЕКТРОКОМПЛЕКТ) | 1 | шт | РЕЛЕ И АВТОМАТИКА
ECALX2057 | РЕЛЕ РТЛ2057 (38-52)A (ЭЛЕКТРОКОМПЛЕКТ) | 9 | шт | РЕЛЕ И АВТОМАТИКА
ECALX2059 | РЕЛЕ РТЛ2059 (47-64)A (ЭЛЕКТРОКОМПЛЕКТ) | 22 | шт | РЕЛЕ И АВТОМАТИКА
ECR00101 | ПАНЕЛЬ 00101 пластик (ЭЛЕКТРОКОМПЛЕКТ) | 106 | шт | РЕЛЕ И АВТОМАТИКА
KE011U3ISP1G | Кнопка КЕ-011-У3 исп. 1 зеленая | 1 | шт | РЕЛЕ И АВТОМАТИКА
KE011U3ISP1R | Кнопка КЕ-011-У3 исп. 1 красный | 1 | шт | РЕЛЕ И АВТОМАТИКА
RIAAS2201 | Лампа AC-220-1 (красная ) (РЕЛЕ И АВТОМАТИКА) | 10 | шт | РЕЛЕ И АВТОМАТИКА
RIAAS2205 | Лампа AC-220-5 (белая ) компл. с лампой (РЕЛЕ И АВТОМАТИКА) | 6 | шт | РЕЛЕ И АВТОМАТИКА
RIASKL08ABM2220 | Светодиодная лампа СКЛ 8 А-Б М-2-220 =220В (РЕЛЕ И АВТОМАТИКА) | 40 | шт | РЕЛЕ И АВТОМАТИКА
RIASKL11AKM3220 | Лампа СКЛ11А-К-M-3-220 (красная) (РЕЛЕ И АВТОМАТИКА) | 2 | шт | РЕЛЕ И АВТОМАТИКА
RIASKL14AB2220 | Лампа СКЛ14А-Б-2-220 (белая) (РЕЛЕ И АВТОМАТИКА) | 19 | шт | РЕЛЕ И АВТОМАТИКА
RIASKL14ABM1024 | Лампа СКЛ14А-БМ-1-24 (белая) (РЕЛЕ И АВТОМАТИКА) | 2 | шт | РЕЛЕ И АВТОМАТИКА
RIASKL14AG2380 | Лампа СКЛ14А-Ж-2-380 (желтая) (РЕЛЕ И АВТОМАТИКА) | 5 | шт | РЕЛЕ И АВТОМАТИКА
RIASKL14AK1024 | Лампа СКЛ14А-К-1-24 (красная) (РЕЛЕ И АВТОМАТИКА) | 8 | шт | РЕЛЕ И АВТОМАТИКА
RIASKL14AK2380 | Лампа СКЛ14А-К-2-380 (красная) (РЕЛЕ И АВТОМАТИКА) | 4 | шт | РЕЛЕ И АВТОМАТИКА
RIASKL14AKM1024 | Лампа СКЛ14А-КМ-1-24 (красная) (РЕЛЕ И АВТОМАТИКА) | 1 | шт | РЕЛЕ И АВТОМАТИКА
RIASKL14AL1024 | Лампа СКЛ14А-Л-1-24 (зеленая) (РЕЛЕ И АВТОМАТИКА) | 6 | шт | РЕЛЕ И АВТОМАТИКА
RIASKL14BB1024 | Лампа СКЛ14Б-Б-1-24 (белая) (РЕЛЕ И АВТОМАТИКА) | 1 | шт | РЕЛЕ И АВТОМАТИКА
RIASKL14BB2024 | Лампа СКЛ14Б-Б-2-24 (белая) (РЕЛЕ И АВТОМАТИКА) | 2 | шт | РЕЛЕ И АВТОМАТИКА
RIASKL14BB2220 | Лампа СКЛ14Б-Б-2-220 (белая) (РЕЛЕ И АВТОМАТИКА) | 44 | шт | РЕЛЕ И АВТОМАТИКА
RIASKL14BSM2220 | Лампа СКЛ14Б-СМ-2-220 (синяя) (РЕЛЕ И АВТОМАТИКА) | 13 | шт | РЕЛЕ И АВТОМАТИКА
RIAVP19M21B421 | ВП19M-21Б-421-67 У2,15 (РЕЛЕ И АВТОМАТИКА) | 2 | шт | РЕЛЕ И АВТОМАТИКА
KO.011012.01 | Деталь | 9 | шт | РОСИЗОЛИТ
KO.280814.003-1 | Изолятор | 4 | шт | РОСИЗОЛИТ
KO12.200212.001.005 | Пластина | 4 | шт | РОСИЗОЛИТ
KO12.200212.002.002 | Пластина | 4 | шт | РОСИЗОЛИТ
KO2.031212.01 | изолятор | 1 | шт | РОСИЗОЛИТ
KO2.060514.11 | Изолятор | 2 | шт | РОСИЗОЛИТ
KO2.101214.06 | Изолятор | 5 | шт | РОСИЗОЛИТ
KO2.101214.07-02 | изолятор | 2 | шт | РОСИЗОЛИТ
KO2.140911.02-30W | Деталь UPGM t=10 | 3 | шт | РОСИЗОЛИТ
KO2.140911.02-45 | Деталь UPGM t=10 | 26 | шт | РОСИЗОЛИТ
KO2.140911.02-70 | Деталь UPGM t=10 | 21 | шт | РОСИЗОЛИТ
KO2.150113.04 | Изолятор | 10 | шт | РОСИЗОЛИТ
KO2.160811.07 | изолятор | 1 | шт | РОСИЗОЛИТ
KO2.180417.01-01 | Шинодержатель | 6 | шт | РОСИЗОЛИТ
KO2.180417.01-02 | Шинодержатель | 6 | шт | РОСИЗОЛИТ
KO2.190117.02 | Изолятор | 16 | шт | РОСИЗОЛИТ
KO2.190412.02 | изолятор | 1 | шт | РОСИЗОЛИТ
KO2.190412.05 | изолятор | 3 | шт | РОСИЗОЛИТ
KO2.191012.09 | Вкладыш | 12 | шт | РОСИЗОЛИТ
KO2.20710.19 | изолятор | 22 | шт | РОСИЗОЛИТ
KO2.230311.02 | UP 600x4x30 | 20 | шт | РОСИЗОЛИТ
KO2.230311.03 | UP 600x4x10 | 71 | шт | РОСИЗОЛИТ
KO2.230315.04 | Изолятор | 6 | шт | РОСИЗОЛИТ
KO2.230811.02 | Деталь UPGM t=10 | 1 | шт | РОСИЗОЛИТ
KO2.231111.01 | Изолятор | 14 | шт | РОСИЗОЛИТ
KO2.240811.04 | деталь UPGM t=10 | 6 | шт | РОСИЗОЛИТ
KO2.240811.06 | деталь UPGM t=10 | 1 | шт | РОСИЗОЛИТ
KO2.270611.02 | деталь UPGM t=10 | 2 | шт | РОСИЗОЛИТ
KO2.280211.04 | деталь UPGM t=10 | 1 | шт | РОСИЗОЛИТ
KO2.311012.03 | Кожух | 6 | шт | РОСИЗОЛИТ
KO3.120312.24 | Изолятор | 1 | шт | РОСИЗОЛИТ
KO3.171011.24 | Изолятор | 4 | шт | РОСИЗОЛИТ
KO3.290711.05 | Деталь UPGM t=10 | 1 | шт | РОСИЗОЛИТ
KO3.290711.10 | Деталь UPGM t=11 | 1 | шт | РОСИЗОЛИТ
KO3.310713.11 | изолятор | 10 | шт | РОСИЗОЛИТ
KO4.071013.03 | Изолятор | 2 | шт | РОСИЗОЛИТ
KO4.071013.04 | Изолятор | 2 | шт | РОСИЗОЛИТ
KO4.220312.01 | Дюростон | 4 | шт | РОСИЗОЛИТ
KO4.220312.06 | Дюростон | 1 | шт | РОСИЗОЛИТ
KO4.290212.01 | Деталь | 7 | шт | РОСИЗОЛИТ
KO5.180613.05 | Изолятор | 2 | шт | РОСИЗОЛИТ
KO5.200513.08 | Изолятор | 17 | шт | РОСИЗОЛИТ
KO5.220114.10 | Изолятор | 2 | шт | РОСИЗОЛИТ
KO5.240713.14 | Изолятор | 4 | шт | РОСИЗОЛИТ
KO5.240713.18 | Изолятор | 2 | шт | РОСИЗОЛИТ
KO8.080916.03 | Дюростон межфазный | 4 | шт | РОСИЗОЛИТ
KO8.140914.01 | дюростон | 5 | шт | РОСИЗОЛИТ
KO8.160614.01 | Проставка-изолятор | 24 | шт | РОСИЗОЛИТ
KO8.161115.02 | Мнемосхема полоса 5 х 1000 мм. Цвет черный | 100 | шт | РОСИЗОЛИТ
KO8.180316.06 | дюростон опорный | 5 | шт | РОСИЗОЛИТ
KO8.180316.07 | дюростон нижний | 2 | шт | РОСИЗОЛИТ
KO8.190416.03 | Дюростон опорный шкафа | 2 | шт | РОСИЗОЛИТ
KO8.190416.09 | Изолятор-проставыш в шины | 3 | шт | РОСИЗОЛИТ
KO8.280514.03 | Изолятор | 2 | шт | РОСИЗОЛИТ
KO8.280616.09 | опора выходного ножа | 4 | шт | РОСИЗОЛИТ
RIZDUPM20325 | Пластик Дюростон UPM 203 WHITE 25мм | 9.13 | м2 | РОСИЗОЛИТ
RIZDUPMS16G02 | ПЛАСТИК ДЮРОСТОН UPM S16 GREY 2мм | 24.49 | м2 | РОСИЗОЛИТ
ШМ.23-300.04 | Изолятор торцевой | 2 | шт | РОСИЗОЛИТ
ECR00401 | ПАНЕЛЬ 00401 (ЭЛЕКТРОКОМПЛЕКТ) | 14 | шт | Электрокомплект
ECR00405 | ПАНЕЛЬ 00405 (00602 металл) (ЭЛЕКТРОКОМПЛЕКТ) | 2 | шт | Электрокомплект
ECR10302 | СПЕЦПЛАНКА 10302 (600мм) (ЭЛЕКТРОКОМПЛЕКТ) | 584 | шт | Электрокомплект
ECR10602 | Стойка 10602 (ЭЛЕКТРОКОМПЛЕКТ) | 4 | шт | Электрокомплект
ECR20100 | БОКС 10В (280x380x95) IP30 (ЭЛЕКТРОКОМПЛЕКТ) | 5 | шт | Электрокомплект
ECR20310 | БОКС 31В (712x380x170) IP30 (ЭЛЕКТРОКОМПЛЕКТ) | 9 | шт | Электрокомплект
ECR30502 | Наконечник 30502 17х22х48мм на 5 отходящих отверстий до 250А (ЭЛЕКТРОКОМПЛЕКТ) | 52 | шт | Электрокомплект
ECR30601 | ИЗОЛЯТОР 30601 (ЭЛЕКТРОКОМПЛЕКТ) | 39 | шт | Электрокомплект
ELPRIBOR4270466000100 | Киловольтметр Ц42704 КВ 6 6000/100 1,5 В (ЭЛЕКТРОПРИБОР) | 6 | шт | ЭЛЕКТРОПРИБОР
ELPRIBORA070106005 | АМПЕРМЕТР ЭА0701 600/5А (60x60мм) (ЭЛЕКТРОПРИБОР) | 2 | шт | ЭЛЕКТРОПРИБОР
ELPRIBORA070203005 | АМПЕРМЕТР ЭА0702 300/5А (120x120мм) (ЭЛЕКТРОПРИБОР) | 1 | шт | ЭЛЕКТРОПРИБОР
ELPRIBORA07030805 | Амперметр ЭА0703 80/5 (ЭЛЕКТРОПРИБОР) | 6 | шт | ЭЛЕКТРОПРИБОР
ELPRIBORA070400501 | АМПЕРМЕТР ЭА0704 50/1А (72x72мм) (ЭЛЕКТРОПРИБОР) | 7 | шт | ЭЛЕКТРОПРИБОР
ELPRIBORA070402001 | АМПЕРМЕТР ЭA0704 ( Э42704)200/1А (72x72мм) (ЭЛЕКТРОПРИБОР) | 2 | шт | ЭЛЕКТРОПРИБОР
ELPRIBORA070402501 | АМПЕРМЕТР ЭА0704 ( Э42704) А250/1А (72х72мм) (ЭЛЕКТРОПРИБОР) | 9 | шт | ЭЛЕКТРОПРИБОР
ELPRIBORA0704040001 | АМПЕРМЕТР Э42704 4000/1A (72x72мм) (ЭЛЕКТРОПРИБОР) | 10 | шт | ЭЛЕКТРОПРИБОР
ELPRIBORA070404001 | АМПЕРМЕТР ЭА0704 ( Э42704) 400/1А (72х72мм) (ЭЛЕКТРОПРИБОР) | 12 | шт | ЭЛЕКТРОПРИБОР
ELPRIBORA070405001 | АМПЕРМЕТР ЭА0704 ( Э42704) 500/1А (72х72мм) (ЭЛЕКТРОПРИБОР) | 1 | шт | ЭЛЕКТРОПРИБОР
ELPRIBORA070408001 | Амперметр 800/1А (72х72мм) (ЭЛЕКТРОПРИБОР) | 6 | шт | ЭЛЕКТРОПРИБОР
ELPRIBORA07041001 | АМПЕРМЕТР Э42704 100/1А (72x72мм) (ЭЛЕКТРОПРИБОР) | 1 | шт | ЭЛЕКТРОПРИБОР
ELPRIBORA070412505 | АМПЕРМЕТР ЭА0704 1250/5А (72x72мм) (ЭЛЕКТРОПРИБОР) | 2 | шт | ЭЛЕКТРОПРИБОР
ELPRIBORA07042002001 | Э42704 с перегрузочной шкалой 200-400А/1А. (ЭЛЕКТРОПРИБОР) | 1 | шт | ЭЛЕКТРОПРИБОР
ELPRIBORA070450005 | АМПЕРМЕТР ЭА0704 5000/5А (72x72мм) (ЭЛЕКТРОПРИБОР) | 12 | шт | ЭЛЕКТРОПРИБОР
ELPRIBORA4270401505 | Амперметр Э42704ОМ2 А 150/5 50 1,5 В ОО (ЭЛЕКТРОПРИБОР) | 1 | шт | ЭЛЕКТРОПРИБОР
ELPRIBORA4270420005 | Амперметр Э42704; 2000/5; класс точности 1,5 (72х72) (ЭЛЕКТРОПРИБОР) | 6 | шт | ЭЛЕКТРОПРИБОР
ELPRIBORA42704605 | Амперметр Э42704; 60/5; класс точности 1,5 (72х72) (ЭЛЕКТРОПРИБОР) | 3 | шт | ЭЛЕКТРОПРИБОР
ELPRIBORE4270311001400 | Вольтметр Э42703 110/0,1 кВ, шк. 400 кВ (ОАО "Электроприбор") | 4 | шт | ЭЛЕКТРОПРИБОР
ELPRIBORE4270383400 | Киловольтметр Э42703.83 КВ 400 330000/100 50 1,5 В (ЭЛЕКТРОПРИБОР) | 2 | шт | ЭЛЕКТРОПРИБОР
ELPRIBORSHCHP96P100MA220 | Прибор щитовой ЩП96П-100МА-220ВУ-1RS (ЭЛЕКТРОПРИБОР) | 6 | шт | ЭЛЕКТРОПРИБОР
ELPRIBORV42702125 | ВОЛЬТМЕТР Ц42702 КВ12,5 КТР10000/100 1,5 В ОО (ЭЛЕКТРОПРИБОР) | 1 | шт | ЭЛЕКТРОПРИБОР
ELPRIBORV4270412515 | ВОЛЬТМЕТР Ц42704, шкала 0-12.5кВ (10000/100В) 1,5 (ЭЛЕКТРОПРИБОР) | 1 | шт | ЭЛЕКТРОПРИБОР
ELPRIBORVE4270025750 | Вольтметр Э42700 класс точности 2,5 на 750В непосредственного (ЭЛЕКТРОПРИБОР) | 1 | шт | ЭЛЕКТРОПРИБОР
ESKA560015063 | Предохранитель ESKA 560.015 0.63 A (ЭЛЕКТРОСПЕКТР) | 2 | шт | ЭЛЕКТРОСПЕКТР
ESU200300 | Полоса К202 20х3x2500 перфорированная оцинкованная U200300 (ЭЛЕКТРОСПЕКТР) | 9 | шт | ЭЛЕКТРОСПЕКТР
ELTAVA2429C14210 | АВТ. ВА24-29С14210-30УХЛ3 1Р 10А снят с пр-ва (ЭЛТА) | 1 | шт | ЭЛТА
ELTAVA2429C34210 | АВТ. ВА24-29С34210-30УХЛ3 3Р 10А снят с пр-ва (ЭЛТА) | 2 | шт | ЭЛТА
ELTAVA2429C34230 | АВТ. ВА24-29С34230-30УХЛ3 3Р 16А снят с пр-ва (ЭЛТА) | 1 | шт | ЭЛТА
ELTAVA2429C34240 | АВТ. ВА24-29С34240-30УХЛ3 3Р 20А снят с пр-ва (ЭЛТА) | 1 | шт | ЭЛТА
ELTI00050 | ТРАНСФ.ТОКА Т-0.66 50/5 к0.5 (ЭЛТИ ФКУ ИК-1 Кострома) | 2 | шт | ЭЛТИ г.Кострома
ELTI00150 | ТРАНСФ.ТОКА Т-0.66 150/5 к0.5 (ЭЛТИ ФКУ ИК-1 Кострома) | 2 | шт | ЭЛТИ г.Кострома
ELTI00200 | ТРАНСФ.ТОКА Т-0.66 200/5 к0.5 (ЭЛТИ ФКУ ИК-1 Кострома) | 1 | шт | ЭЛТИ г.Кострома
ELTI00400 | ТРАНСФ.ТОКА Т-0.66 400/5 к0.5 (ЭЛТИ ФКУ ИК-1 Кострома) | 1 | шт | ЭЛТИ г.Кострома
ELTI00600 | ТРАНСФ.ТОКА Т-0.66 600/5 к0.5 (ЭЛТИ ФКУ ИК-1 Кострома) | 2 | шт | ЭЛТИ г.Кострома
ELTIKRM1 | КРЫШКА ТРАНСФОРМ. ЗАЩИТНАЯ М1 600/5 800/5 (ЭЛТИ ФКУ ИК-1 Кострома) | 24 | шт | ЭЛТИ г.Кострома
ENERGOMERA0167 | Счетчик Энергомера ЦЭ6828 2.0 220В 1-7.5А оптопорт (ЭНЕРГОМЕРА) | 2 | шт | ЭНЕРГОМЕРА
ENERGOMERACE6812101027534E | СЧЕТЧИК ЦЭ6812 1,0/1,0 220В 7,5А 3ф 4пр. Э (Энергомера) | 1 | шт | ЭНЕРГОМЕРА